## свобод мощность
Объем свободной для технологического присоединения трансформаторной мощности с указанием текущего объема свободной мощности по центрам питания ниже 35кВ и выше 35 кВ принадлежащим АО "ОРЭС-Владимирская область", на 01.01.2026 г.
№ п/п | Наименование РЭС | Диспетчерское наименование ТП | № Тр-ра | Мощность Тр-ра, кВА | коэфф. загрузки | Текущий объем свободной мощности, кВт | Класс напряжения, U кВ
1 | РЭС АО "ОРЭС-Владимирская область" г. Владимир | ТП-1 | 1 | 630 | 0.63175 | 43 | 6/0,4
|  |  | 2 | 630 | 0.60654 | 58.88 | 6/0,4
2 |  | ТП-2 | 1 | 100 | 0.8802 | 1.98 | 6/0,4
3 |  | ТП-3 | 1 | 400 | 0.7768 | 49.28 | 6/0,4
4 |  | ТП-4 | 1 | 400 | 0.61835 | 32.66 | 6/0,4
|  |  | 2 | 400 | 0.62043 | 31.83 | 6/0,4
5 |  | ТП-5 | 1 | 315 | 0.61146 | 27.89 | 6/0,4
|  |  | 2 | 320 | 0.61997 | 25.61 | 6/0,4
6 |  | ТП-6 | 1 | 630 | 0.61659 | 52.55 | 6/0,4
|  |  | 2 | 630 | 0.60802 | 57.95 | 6/0,4
7 |  | ТП-7 | 1 | 400 | 0.62665 | 29.34 | 6/0,4
|  |  | 2 | 400 | 0.65338 | 18.65 | 6/0,4
8 |  | ТП-8 | 1 | 630 | 0.64097 | 37.19 | 6/0,4
|  |  | 2 | 630 | 0.63916 | 38.33 | 6/0,4
9 |  | ТП-9 | 1 | 1600 | 0.59837 | 162.6 | 6/0,4
|  |  | 2 | 1600 | 0.63775 | 99.6 | 6/0,4
10 |  | ТП-10 | 1 | 400 | 0.63367 | 26.53 | 6/0,4
|  |  | 2 | 400 | 0.60537 | 37.85 | 6/0,4
11 |  | ТП-11 | 1 | 400 | 0.77875 | 48.5 | 6/0,4
12 |  | ТП-12 | 1 | 250 | 0.8252 | 18.7 | 6/0,4
13 |  | ТП-13 | 1 | 630 | 0.60275 | 61.27 | 6/0,4
|  |  | 2 | 630 | 0.62021 | 50.27 | 6/0,4
14 |  | ТП-14 | 1 | 250 | 0.80236 | 24.41 | 10/0,4
15 |  | ТП-15 | 1 | 400 | 0.61575 | 33.7 | 6/0,4
|  |  | 2 | 400 | 0.65963 | 16.15 | 6/0,4
16 |  | ТП-16 | 1 | 400 | 0.78265 | 46.94 | 6/0,4
17 |  | ТП-17 | 1 | 630 | 0.609 | 57.33 | 6/0,4
|  |  | 2 | 630 | 0.61016 | 56.6 | 6/0,4
18 |  | ТП-18 | 2 | 400 | 0.61472 | 34.11 | 6/0,4
|  |  | 1 | 400 | 0.77772 | 48.91 | 6/0,4
19 |  | ТП-19 | 1 | 400 | 0.8509 | 19.64 | 6/0,4
20 |  | ТП-20 | 1 | 1000 | 0.63372 | 66.28 | 6/0,4
|  |  | 2 | 1000 | 0.60652 | 93.48 | 6/0,4
21 |  | ТП-21 | 1 | 200 | 0.6547 | 9.06 | 6/0,4
|  |  | 2 | 315 | 0.64343 | 17.82 | 6/0,4
22 |  | ТП-23 | 1 | 630 | 0.65892 | 25.88 | 6/0,4
|  |  | 2 | 630 | 0.62416 | 47.78 | 6/0,4
23 |  | ТП-24 | 1 | 400 | 0.62147 | 31.41 | 6/0,4
|  |  | 2 | 400 | 0.62147 | 31.41 | 6/0,4
24 |  | ТП-25 | 1 | 320 | 0.77212 | 40.92 | 6/0,4
25 |  | ТП-26 | 1 | 400 | 0.6308 | 27.68 | 6/0,4
|  |  | 2 | 400 | 0.62665 | 29.34 | 6/0,4
26 |  | ТП-27 | 1 | 400 | 0.79873 | 40.51 | 6/0,4
27 |  | ТП-29 | 1 | 630 | 0.6263 | 46.43 | 6/0,4
|  |  | 2 | 630 | 0.62268 | 48.71 | 6/0,4
28 |  | ТП-30 | 1 | 400 | 0.66012 | 15.95 | 6/0,4
|  |  | 2 | 400 | 0.6539 | 18.44 | 6/0,4
29 |  | ТП-33 | 1 | 250 | 0.61824 | 20.44 | 6/0,4
|  |  | 2 | 250 | 0.62948 | 17.63 | 6/0,4
30 |  | ТП-34 | 1 | 400 | 0.61525 | 33.9 | 6/0,4
|  |  | 2 | 400 | 0.65963 | 16.15 | 6/0,4
31 |  | ТП-35 | 1 | 400 | 0.64482 | 22.07 | 6/0,4
|  |  | 2 | 400 | 0.6072 | 37.12 | 6/0,4
32 |  | ТП-38 | 1 | 250 | 0.6692 | 7.7 | 6/0,4
|  |  | 2 | 400 | 0.68468 | 6.13 | 6/0,4
33 |  | ТП-39 | 1 | 250 | 0.6498 | 12.55 | 6/0,4
|  |  | 2 | 250 | 0.6116 | 22.1 | 6/0,4
34 |  | ТП-40 | 1 | 400 | 0.7868 | 45.28 | 6/0,4
35 |  | ТП-45 | 1 | 400 | 0.64015 | 23.94 | 6/0,4
|  |  | 2 | 400 | 0.64975 | 20.1 | 6/0,4
36 |  | ТП-46 | 1 | 400 | 0.62277 | 30.89 | 6/0,4
|  |  | 2 | 400 | 0.63418 | 26.33 | 6/0,4
37 |  | ТП-46а | 1 | 400 | 0.6355 | 25.8 | 6/0,4
|  |  | 2 | 400 | 0.607 | 37.2 | 6/0,4
38 |  | ТП-48а | 1 | 1000 | 0.61752 | 82.48 | 6/0,4
|  |  | 2 | 1000 | 0.61348 | 86.52 | 6/0,4
39 |  | ТП-50 | 1 | 100 | 0.676 | 2.4 | 6/0,4
|  |  | 2 | 100 | 0.6324 | 6.76 | 6/0,4
40 |  | ТП-51 | 1 | 250 | 0.6548 | 11.3 | 6/0,4
|  |  | 2 | 250 | 0.65356 | 11.61 | 6/0,4
41 |  | ТП-52 | 1 | 400 | 0.81093 | 35.63 | 6/0,4
42 |  | ТП-54 | 1 | 160 | 0.8915 | 1.36 | 6/0,4
43 |  | ТП-56 | 1 | 400 | 0.63367 | 26.53 | 6/0,4
|  |  | 2 | 400 | 0.636 | 25.6 | 6/0,4
44 |  | ТП-57 | 1 | 250 | 0.61264 | 21.84 | 6/0,4
|  |  | 2 | 250 | 0.6194 | 20.15 | 6/0,4
45 |  | ТП-58 | 1 | 630 | 0.62351 | 48.19 | 6/0,4
|  |  | 2 | 630 | 0.63306 | 42.17 | 6/0,4
46 |  | ТП-60 | 1 | 250 | 0.59784 | 25.54 | 6/0,4
|  |  | 2 | 250 | 0.65896 | 10.26 | 6/0,4
47 |  | ТП-61 | 1 | 250 | 0.64356 | 14.11 | 6/0,4
|  |  | 2 | 160 | 0.6015 | 15.76 | 6/0,4
48 |  | ТП-62 | 1 | 630 | 0.64722 | 33.25 | 6/0,4
|  |  | 2 | 630 | 0.64805 | 32.73 | 6/0,4
49 |  | ТП-66 | 1 | 630 | 0.624 | 47.88 | 6/0,4
|  |  | 2 | 630 | 0.61592 | 52.97 | 6/0,4
50 |  | ТП-67 | 1 | 400 | 0.81845 | 32.62 | 6/0,4
51 |  | ТП-68 | 1 | 400 | 0.59837 | 40.65 | 6/0,4
|  |  | 2 | 250 | 0.61992 | 20.02 | 6/0,4
52 |  | ТП-69 | 1 | 400 | 0.60485 | 38.06 | 6/0,4
|  |  | 2 | 400 | 0.61445 | 34.22 | 6/0,4
53 |  | ТП-70а | 1 | 400 | 0.78473 | 46.11 | 6/0,4
54 |  | ТП-73 | 1 | 400 | 0 | 0 | 6/0,4
|  |  | 2 | 400 | 0.60357 | 38.57 | 6/0,4
55 |  | ТП-74 | 1 | 630 | 0.62433 | 47.67 | 6/0,4
|  |  | 2 | 630 | 0.62251 | 48.82 | 6/0,4
56 |  | ТП-77 | 1 | 400 | 0.78758 | 44.97 | 6/0,4
57 |  | ТП-78 | 1 | 320 | 0.66344 | 11.7 | 6/0,4
|  |  | 2 | 320 | 0.62744 | 23.22 | 6/0,4
58 |  | ТП-79 | 1 | 400 | 0.7803 | 47.88 | 6/0,4
59 |  | ТП-80 | 1 | 630 | 0.7739 | 79.44 | 6/0,4
|  |  | 1 | 630 | 0.77456 | 79.03 | 6/0,4
60 |  | ТП-81 | 1 | 250 | 0.62572 | 18.57 | 6/0,4
|  |  | 2 | 250 | 0.64068 | 14.83 | 6/0,4
61 |  | ТП-82 | 1 | 400 | 0.59732 | 41.07 | 6/0,4
|  |  | 2 | 400 | 0.6002 | 39.92 | 6/0,4
62 |  | ТП-83а | 1 | 250 | 0 | 0 | 6/0,4
|  |  | 2 | 250 | 0.67196 | 7.01 | 6/0,4
63 |  | ТП-84 | 1 | 630 | 0.61478 | 53.69 | 6/0,4
|  |  | 2 | 630 | 0.60983 | 56.81 | 6/0,4
64 |  | ТП-85 | 1 | 400 | 0.61342 | 34.63 | 6/0,4
|  |  | 2 | 400 | 0.63315 | 26.74 | 6/0,4
65 |  | ТП-87 | 1 | 400 | 0.6225 | 31 | 6/0,4
|  |  | 2 | 400 | 0.69152 | 3.39 | 6/0,4
66 |  | ТП-88а | 1 | 400 | 0.80393 | 38.43 | 6/0,4
67 |  | ТП-89 | 1 | 250 | 0 | 0 | 6/0,4
68 |  | ТП-90 | 1 | 400 | 0.76577 | 53.69 | 6/0,4
69 |  | ТП-91 | 1 | 400 | 0.6046 | 38.16 | 6/0,4
|  |  | 2 | 400 | 0.63287 | 26.85 | 6/0,4
70 |  | ТП-92 | 1 | 630 | 0.61659 | 52.55 | 6/0,4
|  |  | 2 | 630 | 0.63141 | 43.21 | 6/0,4
|  |  | 3 | 630 | 0.60241 | 61.48 | 6/0,4
71 |  | ТП-93 | 1 | 400 | 0.79355 | 42.58 | 6/0,4
72 |  | ТП-94 | 1 | 630 | 0.6079 | 58.02 | 6/0,4
|  |  | 2 | 400 | 0.65755 | 16.98 | 6/0,4
73 |  | ТП-95 | 1 | 400 | 0.60175 | 39.3 | 6/0,4
|  |  | 2 | 400 | 0.6142 | 34.32 | 6/0,4
74 |  | ТП-97 | 1 | 400 | 0.60228 | 39.09 | 6/0,4
|  |  | 2 | 400 | 0.63445 | 26.22 | 6/0,4
75 |  | ТП-98 | 1 | 400 | 0.61498 | 34.01 | 6/0,4
|  |  | 2 | 400 | 0.61318 | 34.73 | 6/0,4
76 |  | ТП-101 | 1 | 630 | 0.60851 | 57.64 | 6/0,4
|  |  | 2 | 630 | 0.62548 | 46.95 | 6/0,4
77 |  | ТП-102 | 1 | 400 | 0.63445 | 26.22 | 6/0,4
|  |  | 2 | 400 | 0.61265 | 34.94 | 6/0,4
78 |  | ТП-104 | 1 | 400 | 0.80985 | 36.06 | 10/0,4
79 |  | ТП-106 | 1 | 400 | 0.79017 | 43.93 | 6/0,4
80 |  | ТП-108 | 1 | 250 | 0.85716 | 10.71 | 6/0,4
81 |  | ТП-109 | 1 | 250 | 0.6772 | 5.7 | 6/0,4
|  |  | 2 | 250 | 0.62156 | 19.61 | 6/0,4
82 |  | ТП-110 | 1 | 400 | 0.636 | 25.6 | 6/0,4
|  |  | 2 | 400 | 0.6277 | 28.92 | 6/0,4
83 |  | ТП-111 | 1 | 250 | 0.688 | 3 | 6/0,4
|  |  | 2 | 250 | 0 | 0 | 6/0,4
84 |  | ТП-112 | 1 | 400 | 0.66117 | 15.53 | 6/0,4
|  |  | 2 | 400 | 0.65573 | 17.71 | 6/0,4
85 |  | ТП-113 | 1 | 400 | 0.68375 | 6.5 | 6/0,4
|  |  | 2 | 400 | 0 | 0 | 6/0,4
86 |  | ТП-114 | 1 | 400 | 0.62587 | 29.65 | 6/0,4
|  |  | 2 | 400 | 0.63108 | 27.57 | 6/0,4
87 |  | ТП-115 | 1 | 400 | 0.62408 | 30.37 | 6/0,4
|  |  | 2 | 400 | 0.5976 | 40.96 | 6/0,4
88 |  | ТП-116 | 1 | 160 | 0.77475 | 20.04 | 6/0,4
89 |  | ТП-116а | 1 | 160 | 0.80131 | 15.79 | 6/0,4
90 |  | ТП-117 | 1 | 250 | 0.81192 | 22.02 | 6/0,4
91 |  | ТП-118 | 1 | 630 | 0.61181 | 55.56 | 6/0,4
|  |  | 2 | 630 | 0.63322 | 42.07 | 6/0,4
92 |  | ТП-119 | 1 | 400 | 0.64015 | 23.94 | 6/0,4
|  |  | 2 | 400 | 0.6443 | 22.28 | 6/0,4
93 |  | ТП-120 | 1 | 400 | 0.62457 | 30.17 | 6/0,4
|  |  | 2 | 400 | 0.62043 | 31.83 | 6/0,4
94 |  | ТП-121 | 1 | 630 | 0.61395 | 54.21 | 6/0,4
|  |  | 2 | 630 | 0.67294 | 17.05 | 6/0,4
95 |  | ТП-122 | 1 | 400 | 0.65728 | 17.09 | 6/0,4
|  |  | 2 | 400 | 0.60798 | 36.81 | 6/0,4
96 |  | ТП-122а | 1 | 400 | 0.59732 | 41.07 | 6/0,4
|  |  | 2 | 400 | 0.60147 | 39.41 | 6/0,4
97 |  | ТП-123 | 1 | 180 | 0 | 0 | 6/0,4
|  |  | 2 | 180 | 0.69189 | 1.46 | 6/0,4
98 |  | ТП-126 | 1 | 400 | 0.64612 | 21.55 | 6/0,4
|  |  | 2 | 400 | 0.64872 | 20.51 | 6/0,4
99 |  | ТП-127 | 1 | 400 | 0.64377 | 22.49 | 6/0,4
|  |  | 2 | 400 | 0.62977 | 28.09 | 6/0,4
100 |  | ТП-128 | 1 | 250 | 0.8036 | 24.1 | 6/0,4
101 |  | ТП-130 | 1 | 400 | 0.6168 | 33.28 | 6/0,4
|  |  | 2 | 400 | 0.6417 | 23.32 | 6/0,4
102 |  | ТП-132 | 2 | 630 | 0.624 | 47.88 | 6/0,4
|  |  | 1 | 630 | 0.82135 | 49.55 | 6/0,4
103 |  | ТП-133 | 1 | 180 | 0.82094 | 14.23 | 6/0,4
104 |  | ТП-134 | 1 | 400 | 0.83973 | 24.11 | 6/0,4
105 |  | ТП-135 | 1 | 400 | 0.65597 | 17.61 | 6/0,4
|  |  | 2 | 400 | 0.6513 | 19.48 | 6/0,4
106 |  | ТП-137 | 1 | 400 | 0.80937 | 36.25 | 6/0,4
107 |  | ТП-138 | 1 | 400 | 0.63575 | 25.7 | 6/0,4
|  |  | 2 | 400 | 0.64145 | 23.42 | 6/0,4
108 |  | ТП-140 | 1 | 320 | 0.63975 | 19.28 | 6/0,4
|  |  | 2 | 250 | 0.63196 | 17.01 | 6/0,4
109 |  | ТП-142 | 1 | 400 | 0.81742 | 33.03 | 6/0,4
110 |  | ТП-144 | 1 | 250 | 0.79948 | 25.13 | 6/0,4
111 |  | ТП-145 | 1 | 400 | 0.63055 | 27.78 | 6/0,4
|  |  | 2 | 400 | 0.61395 | 34.42 | 6/0,4
112 |  | ТП-149 | 1 | 400 | 0.79095 | 43.62 | 6/0,4
113 |  | ТП-150 | 1 | 250 | 0.65768 | 10.58 | 6/0,4
|  |  | 2 | 250 | 0.59792 | 25.52 | 6/0,4
114 |  | ТП-151 | 1 | 250 | 0.84016 | 14.96 | 6/0,4
115 |  | ТП-152 | 1 | 400 | 0.77148 | 51.41 | 10/0,4
116 |  | ТП-153 | 1 | 250 | 0.60504 | 23.74 | 10/0,4
|  |  | 2 | 250 | 0.62156 | 19.61 | 6/0,4
117 |  | ТП-156 | 1 | 250 | 0.79532 | 26.17 | 6/0,4
118 |  | ТП-159 | 1 | 400 | 0.6648 | 14.08 | 10/0,4
|  |  | 2 | 400 | 0.63418 | 26.33 | 10/0,4
119 |  | ТП-161 | 1 | 250 | 0.814 | 21.5 | 6/0,4
120 |  | ТП-163 | 1 | 400 | 0.78058 | 47.77 | 6/0,4
121 |  | ТП-165 | 1 | 250 | 0.67224 | 6.94 | 6/0,4
|  |  | 2 | 250 | 0.63404 | 16.49 | 6/0,4
122 |  | ТП-166 | 1 | 630 | 0.63322 | 42.07 | 6/0,4
|  |  | 2 | 630 | 0.63322 | 42.07 | 6/0,4
123 |  | ТП-167 | 1 | 320 | 0.63197 | 21.77 | 6/0,4
|  |  | 2 | 320 | 0.62256 | 24.78 | 6/0,4
124 |  | ТП-168 | 2 | 250 | 0.67636 | 5.91 | 6/0,4
|  |  | 1 | 250 | 0.82936 | 17.66 | 6/0,4
125 |  | ТП-169 | 1 | 400 | 0.63497 | 26.01 | 6/0,4
|  |  | 2 | 400 | 0.66533 | 13.87 | 6/0,4
126 |  | ТП-170 | 1 | 400 | 0.79225 | 43.1 | 6/0,4
127 |  | ТП-171 | 1 | 400 | 0.77822 | 48.71 | 6/0,4
128 |  | ТП-172 | 1 | 160 | 0.59825 | 16.28 | 6/0,4
|  |  | 2 | 180 | 0.60594 | 16.93 | 6/0,4
129 |  | ТП-173 | 1 | 250 | 0.7982 | 25.45 | 6/0,4
130 |  | ТП-174 | 1 | 200 | 0 | 0 | 6/0,4
131 |  | ТП-175 | 1 | 400 | 0.79327 | 42.69 | 6/0,4
132 |  | ТП-176 | 1 | 400 | 0.7702 | 51.92 | 6/0,4
133 |  | ТП-177 | 1 | 400 | 0.69465 | 2.14 | 10/0,4
|  |  | 2 | 400 | 0.67102 | 11.59 | 10/0,4
134 |  | ТП-178 | 1 | 400 | 0.62953 | 28.19 | 6/0,4
|  |  | 2 | 400 | 0.6116 | 35.36 | 6/0,4
135 |  | ТП-179 | 1 | 630 | 0.61098 | 56.08 | 6/0,4
|  |  | 2 | 630 | 0.61313 | 54.73 | 6/0,4
136 |  | ТП-182 | 1 | 1000 | 0.61659 | 83.41 | 6/0,4
|  |  | 2 | 1000 | 0.6142 | 85.8 | 6/0,4
137 |  | ТП-183 | 1 | 250 | 0.6328 | 16.8 | 6/0,4
|  |  | 2 | 250 | 0 | 0 | 6/0,4
138 |  | ТП-185 | 1 | 400 | 0.6718 | 11.28 | 6/0,4
|  |  | 2 | 250 | 0.65096 | 12.26 | 6/0,4
139 |  | ТП-187 | 1 | 630 | 0.62317 | 48.4 | 6/0,4
|  |  | 2 | 630 | 0.63686 | 39.78 | 6/0,4
140 |  | ТП-188 | 1 | 400 | 0.65625 | 17.5 | 6/0,4
|  |  | 2 | 400 | 0.6072 | 37.12 | 6/0,4
141 |  | ТП-189 | 1 | 400 | 0.5976 | 40.96 | 6/0,4
|  |  | 2 | 400 | 0.60667 | 37.33 | 6/0,4
142 |  | ТП-190 | 1 | 630 | 0.61806 | 51.62 | 6/0,4
|  |  | 2 | 630 | 0.6161 | 52.86 | 6/0,4
143 |  | ТП-191 | 1 | 400 | 0.63523 | 25.91 | 6/0,4
|  |  | 2 | 400 | 0.60277 | 38.89 | 6/0,4
144 |  | ТП-192 | 1 | 400 | 0.62482 | 30.07 | 6/0,4
|  |  | 2 | 400 | 0.62318 | 30.73 | 6/0,4
145 |  | ТП-193 | 1 | 400 | 0.65338 | 18.65 | 6/0,4
|  |  | 2 | 400 | 0.60277 | 38.89 | 6/0,4
146 |  | ТП-196 | 1 | 400 | 0.61342 | 34.63 | 6/0,4
|  |  | 2 | 400 | 0.61655 | 33.38 | 6/0,4
147 |  | ТП-197 | 1 | 630 | 0.63454 | 41.24 | 6/0,4
|  |  | 2 | 630 | 0.62565 | 46.84 | 6/0,4
148 |  | ТП-198 | 1 | 400 | 0.6308 | 27.68 | 6/0,4
|  |  | 2 | 400 | 0.62355 | 30.58 | 6/0,4
149 |  | ТП-199 | 1 | 400 | 0.80548 | 37.81 | 6/0,4
150 |  | ТП-200 | 1 | 630 | 0.61098 | 56.08 | 6/0,4
|  |  | 2 | 630 | 0.60983 | 56.81 | 6/0,4
151 |  | ТП-201 | 1 | 400 | 0.60875 | 36.5 | 6/0,4
|  |  | 2 | 400 | 0.6002 | 39.92 | 6/0,4
152 |  | ТП-203 | 1 | 180 | 0.67167 | 5.1 | 6/0,4
|  |  | 2 | 400 | 0.68478 | 6.09 | 6/0,4
153 |  | ТП-204 | 1 | 250 | 0.62696 | 18.26 | 6/0,4
|  |  | 2 | 250 | 0.65188 | 12.03 | 6/0,4
154 |  | ТП-205 | 1 | 400 | 0.65495 | 18.02 | 6/0,4
|  |  | 2 | 400 | 0.65028 | 19.89 | 6/0,4
155 |  | ТП-207 | 1 | 250 | 0.69964 | 0.09 | 6/0,4
|  |  | 2 | 250 | 0.64356 | 14.11 | 6/0,4
156 |  | ТП-209 | 1 | 400 | 0.62457 | 30.17 | 6/0,4
|  |  | 2 | 400 | 0.60952 | 36.19 | 6/0,4
157 |  | ТП-210 | 1 | 180 | 0.77194 | 23.05 | 6/0,4
158 |  | ТП-211 | 1 | 400 | 0.63625 | 25.5 | 10/0,4
|  |  | 2 | 400 | 0.62225 | 31.1 | 10/0,4
159 |  | ТП-213 | 1 | 400 | 0.6526 | 18.96 | 6/0,4
|  |  | 2 | 400 | 0.61265 | 34.94 | 6/0,4
160 |  | ТП-214 | 1 | 400 | 0.63523 | 25.91 | 6/0,4
|  |  | 2 | 400 | 0.61782 | 32.87 | 6/0,4
161 |  | ТП-215 | 1 | 315 | 0.65927 | 12.83 | 6/0,4
|  |  | 2 | 315 | 0.60721 | 29.23 | 6/0,4
162 |  | ТП-216а | 1 | 400 | 0 | 0 | 6/0,4
163 |  | ТП-217 | 1 | 250 | 0.792 | 27 | 10/0,4
164 |  | ТП-218 | 1 | 250 | 0.87212 | 6.97 | 6/0,4
165 |  | ТП-219 | 1 | 400 | 0.6103 | 35.88 | 6/0,4
|  |  | 2 | 400 | 0.62743 | 29.03 | 6/0,4
166 |  | ТП-220 | 1 | 250 | 0.77124 | 32.19 | 6/0,4
167 |  | ТП-221 | 1 | 315 | 0.85463 | 14.29 | 6/0,4
168 |  | ТП-222 | 1 | 400 | 0.65882 | 16.47 | 6/0,4
|  |  | 2 | 250 | 0.61756 | 20.61 | 6/0,4
169 |  | ТП-223 | 1 | 630 | 0.60406 | 60.44 | 6/0,4
|  |  | 2 | 630 | 0.63487 | 41.03 | 6/0,4
170 |  | ТП-225 | 1 | 250 | 0.59916 | 25.21 | 6/0,4
|  |  | 2 | 250 | 0.6112 | 22.2 | 6/0,4
171 |  | ТП-226 | 2 | 630 | 0.61905 | 51 | 6/0,4
|  |  | 1 | 630 | 0.79005 | 69.27 | 6/0,4
172 |  | ТП-227 | 1 | 1600 | 0.62017 | 127.73 | 6/0,4
|  |  | 2 | 1600 | 0.6192 | 129.28 | 6/0,4
173 |  | ТП-228 | 1 | 400 | 0.61965 | 32.14 | 6/0,4
|  |  | 2 | 400 | 0 | 0 | 6/0,4
174 |  | ТП-229 | 1 | 250 | 0.69256 | 1.86 | 10/0,4
|  |  | 2 | 250 | 0.65436 | 11.41 | 10/0,4
175 |  | ТП-230 | 1 | 400 | 0.63392 | 26.43 | 6/0,4
|  |  | 2 | 400 | 0.6033 | 38.68 | 6/0,4
176 |  | ТП-231 | 1 | 160 | 0.84219 | 9.25 | 6/0,4
177 |  | ТП-232 | 1 | 400 | 0.62433 | 30.27 | 6/0,4
|  |  | 2 | 400 | 0.63885 | 24.46 | 6/0,4
178 |  | ТП-233 | 1 | 250 | 0.60332 | 24.17 | 6/0,4
|  |  | 2 | 250 | 0.60056 | 24.86 | 6/0,4
179 |  | ТП-234 | 1 | 400 | 0.60667 | 37.33 | 6/0,4
|  |  | 2 | 400 | 0.6059 | 37.64 | 6/0,4
180 |  | ТП-235 | 1 | 400 | 0.62665 | 29.34 | 6/0,4
|  |  | 2 | 400 | 0.6334 | 26.64 | 6/0,4
181 |  | ТП-236 | 1 | 1000 | 0.61524 | 84.76 | 6/0,4
|  |  | 2 | 1000 | 0.62614 | 73.86 | 6/0,4
182 |  | ТП-237 | 1 | 630 | 0.6151 | 53.49 | 6/0,4
|  |  | 2 | 630 | 0.60225 | 61.58 | 6/0,4
183 |  | ТП-238 | 1 | 400 | 0.60745 | 37.02 | 6/0,4
|  |  | 2 | 250 | 0.61824 | 20.44 | 6/0,4
184 |  | ТП-239 | 1 | 250 | 0.64564 | 13.59 | 6/0,4
|  |  | 2 | 400 | 0.6225 | 31 | 6/0,4
185 |  | ТП-240 | 1 | 400 | 0.63833 | 24.67 | 6/0,4
|  |  | 2 | 400 | 0.62018 | 31.93 | 6/0,4
186 |  | ТП-241 | 1 | 250 | 0.63196 | 17.01 | 6/0,4
|  |  | 2 | 250 | 0.64564 | 13.59 | 6/0,4
187 |  | ТП-242 | 1 | 400 | 0.63315 | 26.74 | 6/0,4
|  |  | 2 | 400 | 0.63575 | 25.7 | 6/0,4
188 |  | ТП-243 | 1 | 400 | 0.66687 | 13.25 | 6/0,4
|  |  | 2 | 400 | 0.61628 | 33.49 | 6/0,4
189 |  | ТП-244 | 1 | 1600 | 0.60862 | 146.2 | 6/0,4
|  |  | 2 | 1600 | 0.60045 | 159.28 | 6/0,4
190 |  | ТП-245 | 1 | 400 | 0.6168 | 33.28 | 6/0,4
|  |  | 2 | 400 | 0.60252 | 38.99 | 6/0,4
191 |  | ТП-246 | 1 | 400 | 0.60382 | 38.47 | 6/0,4
|  |  | 2 | 315 | 0.63981 | 18.96 | 6/0,4
192 |  | ТП-247 | 1 | 400 | 0.62535 | 29.86 | 6/0,4
|  |  | 2 | 400 | 0.62277 | 30.89 | 6/0,4
193 |  | ТП-248 | 1 | 250 | 0.79612 | 25.97 | 6/0,4
194 |  | ТП-249 | 1 | 400 | 0.60772 | 36.91 | 10/0,4
|  |  | 2 | 400 | 0.62587 | 29.65 | 10/0,4
195 |  | ТП-250 | 2 | 400 | 0.6002 | 39.92 | 6/0,4
|  |  | 1 | 400 | 0.78782 | 44.87 | 6/0,4
196 |  | ТП-252 | 1 | 250 | 0.66892 | 7.77 | 6/0,4
|  |  | 2 | 250 | 0.64152 | 14.62 | 6/0,4
197 |  | ТП-253 | 1 | 320 | 0.62516 | 23.95 | 6/0,4
|  |  | 2 | 320 | 0.63262 | 21.56 | 6/0,4
198 |  | ТП-254 | 1 | 250 | 0 | 0 | 6/0,4
|  |  | 2 | 250 | 0.69548 | 1.13 | 6/0,4
199 |  | ТП-255 | 1 | 320 | 0.62062 | 25.4 | 6/0,4
|  |  | 2 | 400 | 0.6002 | 39.92 | 6/0,4
200 |  | ТП-256 | 1 | 250 | 0.78408 | 28.98 | 6/0,4
201 |  | ТП-257 | 1 | 400 | 0.6072 | 37.12 | 6/0,4
|  |  | 2 | 400 | 0.6116 | 35.36 | 6/0,4
202 |  | ТП-258 | 1 | 250 | 0.62988 | 17.53 | 6/0,4
|  |  | 2 | 250 | 0.59616 | 25.96 | 6/0,4
203 |  | ТП-259 | 1 | 180 | 0 | 0 | 6/0,4
|  |  | 2 | 180 | 0.61461 | 15.37 | 6/0,4
204 |  | ТП-260 | 1 | 400 | 0.60655 | 37.38 | 6/0,4
|  |  | 2 | 400 | 0.67855 | 8.58 | 6/0,4
205 |  | ТП-261 | 1 | 400 | 0.6277 | 28.92 | 6/0,4
|  |  | 2 | 400 | 0.63962 | 24.15 | 6/0,4
206 |  | ТП-262 | 1 | 400 | 0.62562 | 29.75 | 6/0,4
|  |  | 2 | 400 | 0.66455 | 14.18 | 6/0,4
207 |  | ТП-263 | 1 | 250 | 0.6498 | 12.55 | 6/0,4
|  |  | 2 | 400 | 0.59655 | 41.38 | 6/0,4
208 |  | ТП-265 | 1 | 400 | 0.622 | 31.2 | 10/0,4
|  |  | 2 | 400 | 0.61498 | 34.01 | 10/0,4
209 |  | ТП-266 | 1 | 320 | 0.61284 | 27.89 | 6/0,4
|  |  | 2 | 315 | 0.62302 | 24.25 | 6/0,4
210 |  | ТП-267 | 1 | 250 | 0.644 | 14 | 6/0,4
|  |  | 2 | 250 | 0.64772 | 13.07 | 6/0,4
211 |  | ТП-268 | 1 | 315 | 0.67473 | 7.96 | 6/0,4
|  |  | 2 | 400 | 0.6578 | 16.88 | 6/0,4
212 |  | ТП-269 | 1 | 630 | 0.63108 | 43.42 | 6/0,4
|  |  | 2 | 630 | 0.63108 | 43.42 | 6/0,4
213 |  | ТП-270 | 1 | 400 | 0.6483 | 20.68 | 6/0,4
|  |  | 2 | 400 | 0.64535 | 21.86 | 6/0,4
214 |  | ТП-271 | 1 | 630 | 0.6357 | 40.51 | 6/0,4
|  |  | 2 | 630 | 0.65613 | 27.64 | 6/0,4
215 |  | ТП-272 | 1 | 250 | 0.60412 | 23.97 | 6/0,4
|  |  | 2 | 250 | 0.61492 | 21.27 | 6/0,4
216 |  | ТП-273 | 1 | 400 | 0.78733 | 45.07 | 6/0,4
217 |  | ТП-277 | 1 | 400 | 0.60823 | 36.71 | 6/0,4
|  |  | 2 | 400 | 0.61498 | 34.01 | 6/0,4
218 |  | ТП-279 | 1 | 630 | 0.61329 | 54.63 | 6/0,4
|  |  | 2 | 630 | 0.62251 | 48.82 | 6/0,4
219 |  | ТП-280 | 1 | 400 | 0.8117 | 35.32 | 6/0,4
220 |  | ТП-281 | 1 | 250 | 0.7978 | 25.55 | 6/0,4
221 |  | ТП-282 | 1 | 250 | 0.60828 | 22.93 | 10/0,4
|  |  | 2 | 400 | 0.60277 | 38.89 | 10/0,4
222 |  | ТП-283 | 1 | 400 | 0.60928 | 36.29 | 6/0,4
|  |  | 2 | 400 | 0.60928 | 36.29 | 6/0,4
223 |  | ТП-284 | 1 | 400 | 0.60147 | 39.41 | 6/0,4
|  |  | 2 | 400 | 0.64612 | 21.55 | 6/0,4
224 |  | ТП-286 | 1 | 400 | 0.59785 | 40.86 | 10/0,4
|  |  | 2 | 400 | 0.59785 | 40.86 | 10/0,4
225 |  | ТП-288 | 1 | 315 | 0.63521 | 20.41 | 6/0,4
|  |  | 2 | 315 | 0.65463 | 14.29 | 6/0,4
226 |  | ТП-289 | 1 | 400 | 0.60928 | 36.29 | 10/0,4
|  |  | 2 | 400 | 0.60537 | 37.85 | 10/0,4
227 |  | ТП-290 | 1 | 400 | 0.6238 | 30.48 | 10/0,4
|  |  | 2 | 400 | 0.6072 | 37.12 | 10/0,4
228 |  | ТП-295 | 1 | 630 | 0.59665 | 65.11 | 6/0,4
|  |  | 2 | 630 | 0.60571 | 59.4 | 6/0,4
229 |  | ТП-296 | 1 | 400 | 0.61187 | 35.25 | 6/0,4
|  |  | 2 | 400 | 0.61187 | 35.25 | 6/0,4
230 |  | ТП-298 | 1 | 400 | 0.60642 | 37.43 | 10/0,4
|  |  | 2 | 400 | 0.6212 | 31.52 | 10/0,4
231 |  | ТП-299 | 1 | 400 | 0.64535 | 21.86 | 10/0,4
|  |  | 2 | 400 | 0.62977 | 28.09 | 10/0,4
232 |  | ТП-300 | 1 | 400 | 0.63913 | 24.35 | 10/0,4
|  |  | 2 | 400 | 0.62977 | 28.09 | 10/0,4
233 |  | ТП-301 | 1 | 1000 | 0.60393 | 96.07 | 6/0,4
|  |  | 2 | 1000 | 0.59759 | 102.41 | 6/0,4
234 |  | ТП-302 | 1 | 320 | 0.62353 | 24.47 | 6/0,4
|  |  | 2 | 320 | 0.6135 | 27.68 | 6/0,4
235 |  | ТП-305 | 1 | 250 | 0.60248 | 24.38 | 10/0,4
|  |  | 2 | 400 | 0.65548 | 17.81 | 10/0,4
236 |  | ТП-306 | 1 | 630 | 0.62516 | 47.15 | 10/0,4
|  |  | 2 | 630 | 0.64376 | 35.43 | 10/0,4
237 |  | ТП-307 | 1 | 630 | 0.638 | 39.06 | 6/0,4
|  |  | 2 | 630 | 0.62005 | 50.37 | 6/0,4
238 |  | ТП-308 | 1 | 400 | 0.6007 | 39.72 | 6/0,4
|  |  | 2 | 400 | 0.6316 | 27.36 | 6/0,4
239 |  | ТП-310 | 1 | 400 | 0.63575 | 25.7 | 6/0,4
|  |  | 2 | 400 | 0.6879 | 4.84 | 6/0,4
240 |  | ТП-311 | 1 | 400 | 0.59837 | 40.65 | 10/0,4
|  |  | 2 | 400 | 0.67135 | 11.46 | 10/0,4
241 |  | ТП-312 | 1 | 400 | 0.62587 | 29.65 | 10/0,4
|  |  | 2 | 400 | 0.64405 | 22.38 | 10/0,4
242 |  | ТП-313 | 1 | 400 | 0.79587 | 41.65 | 6/0,4
243 |  | ТП-314 | 1 | 400 | 0.61238 | 35.05 | 6/0,4
|  |  | 2 | 400 | 0.62095 | 31.62 | 6/0,4
244 |  | ТП-315 | 1 | 250 | 0.69796 | 0.51 | 6/0,4
|  |  | 2 | 250 | 0.65228 | 11.93 | 6/0,4
245 |  | ТП-316 | 1 | 400 | 0.62823 | 28.71 | 10/0,4
|  |  | 2 | 400 | 0.62977 | 28.09 | 10/0,4
246 |  | ТП-317 | 1 | 400 | 0.67025 | 11.9 | 10/0,4
|  |  | 2 | 400 | 0.63315 | 26.74 | 10/0,4
247 |  | ТП-318 | 1 | 400 | 0.61472 | 34.11 | 10/0,4
|  |  | 2 | 400 | 0.62433 | 30.27 | 10/0,4
248 |  | ТП-319 | 1 | 630 | 0.60868 | 57.53 | 10/0,4
|  |  | 2 | 630 | 0.59813 | 64.18 | 10/0,4
249 |  | ТП-321 | 1 | 250 | 0.59916 | 25.21 | 6/0,4
|  |  | 2 | 400 | 0.59552 | 41.79 | 6/0,4
250 |  | ТП-322 | 1 | 630 | 0.59549 | 65.84 | 10/0,4
|  |  | 2 | 630 | 0.60522 | 59.71 | 10/0,4
251 |  | ТП-323 | 1 | 400 | 0.61575 | 33.7 | 6/0,4
|  |  | 2 | 400 | 0.62587 | 29.65 | 6/0,4
252 |  | ТП-326 | 1 | 400 | 0.59655 | 41.38 | 10/0,4
|  |  | 2 | 400 | 0.61082 | 35.67 | 10/0,4
253 |  | ТП-327 | 1 | 400 | 0.61005 | 35.98 | 10/0,4
|  |  | 2 | 400 | 0.5976 | 40.96 | 10/0,4
254 |  | ТП-328 | 1 | 400 | 0.60485 | 38.06 | 6/0,4
|  |  | 2 | 400 | 0.61603 | 33.59 | 6/0,4
255 |  | ТП-329 | 1 | 400 | 0.60875 | 36.5 | 10/0,4
|  |  | 2 | 400 | 0.60175 | 39.3 | 10/0,4
256 |  | ТП-330 | 1 | 400 | 0.61005 | 35.98 | 10/0,4
|  |  | 2 | 400 | 0.6495 | 20.2 | 10/0,4
257 |  | ТП-331 | 1 | 630 | 0.6403 | 37.61 | 6/0,4
|  |  | 2 | 630 | 0.62465 | 47.47 | 6/0,4
258 |  | ТП-332 | 1 | 400 | 0.65833 | 16.67 | 6/0,4
|  |  | 2 | 400 | 0.636 | 25.6 | 6/0,4
259 |  | ТП-340 | 1 | 630 | 0.62862 | 44.97 | 6/0,4
|  |  | 2 | 630 | 0.60719 | 58.47 | 6/0,4
260 |  | ТП-341 | 1 | 630 | 0.62202 | 49.13 | 6/0,4
|  |  | 2 | 630 | 0.62862 | 44.97 | 6/0,4
261 |  | ТП-342 | 1 | 250 | 0.66308 | 9.23 | 6/0,4
|  |  | 2 | 250 | 0.61992 | 20.02 | 6/0,4
262 |  | ТП-344 | 1 | 400 | 0.65158 | 19.37 | 10/0,4
|  |  | 2 | 400 | 0.60228 | 39.09 | 10/0,4
263 |  | ТП-345 | 1 | 400 | 0.60228 | 39.09 | 10/0,4
|  |  | 2 | 400 | 0.6944 | 2.24 | 10/0,4
264 |  | ТП-346 | 1 | 400 | 0.6168 | 33.28 | 6/0,4
|  |  | 2 | 400 | 0.5976 | 40.96 | 6/0,4
265 |  | ТП-348 | 1 | 400 | 0.63287 | 26.85 | 6/0,4
|  |  | 2 | 400 | 0.64197 | 23.21 | 6/0,4
266 |  | ТП-353 | 1 | 400 | 0.7925 | 43 | 6/0,4
267 |  | ТП-354 | 1 | 400 | 0.65053 | 19.79 | 6/0,4
|  |  | 2 | 400 | 0.62535 | 29.86 | 6/0,4
268 |  | ТП-355 | 1 | 1000 | 0.77372 | 126.28 | 6/0,4
269 |  | ТП-356 | 1 | 630 | 0.61279 | 54.94 | 6/0,4
|  |  | 2 | 630 | 0.60225 | 61.58 | 6/0,4
270 |  | ТП-357 | 1 | 400 | 0.67102 | 11.59 | 6/0,4
|  |  | 2 | 400 | 0.6443 | 22.28 | 6/0,4
271 |  | ТП-358 | 1 | 400 | 0.60147 | 39.41 | 10/0,4
|  |  | 2 | 250 | 0.62612 | 18.47 | 10/0,4
272 |  | ТП-359 | 1 | 630 | 0.624 | 47.88 | 10/0,4
|  |  | 2 | 630 | 0.61329 | 54.63 | 10/0,4
273 |  | ТП-360 | 1 | 630 | 0.63421 | 41.45 | 6/0,4
|  |  | 2 | 630 | 0.66189 | 24.01 | 6/0,4
274 |  | ТП-361 | 1 | 250 | 0.62656 | 18.36 | 6/0,4
|  |  | 2 | 250 | 0.69476 | 1.31 | 6/0,4
275 |  | ТП-363 | 1 | 400 | 0.63885 | 24.46 | 6/0,4
|  |  | 2 | 400 | 0.6316 | 27.36 | 6/0,4
276 |  | ТП-364 | 1 | 400 | 0.62718 | 29.13 | 6/0,4
|  |  | 2 | 400 | 0.6386 | 24.56 | 6/0,4
277 |  | ТП-365 | 1 | 400 | 0.5994 | 40.24 | 6/0,4
|  |  | 2 | 400 | 0.61655 | 33.38 | 6/0,4
278 |  | ТП-366 | 1 | 630 | 0.62516 | 47.15 | 6/0,4
|  |  | 2 | 630 | 0.62351 | 48.19 | 6/0,4
279 |  | ТП-367 | 1 | 630 | 0.61741 | 52.03 | 10/0,4
|  |  | 2 | 630 | 0.61214 | 55.35 | 10/0,4
280 |  | ТП-368 | 1 | 400 | 0.82573 | 29.71 | 6/0,4
281 |  | ТП-370 | 1 | 630 | 0.61559 | 53.18 | 6/0,4
|  |  | 2 | 630 | 0.61197 | 55.46 | 6/0,4
282 |  | ТП-371 | 1 | 400 | 0.616 | 33.6 | 6/0,4
|  |  | 2 | 400 | 0.6055 | 37.8 | 6/0,4
283 |  | ТП-373 | 1 | 630 | 0.62746 | 45.7 | 6/0,4
|  |  | 2 | 630 | 0.6319 | 42.9 | 6/0,4
284 |  | ТП-375 | 1 | 400 | 0.64223 | 23.11 | 6/0,4
|  |  | 2 | 400 | 0.6604 | 15.84 | 6/0,4
285 |  | ТП-377 | 1 | 400 | 0.61835 | 32.66 | 6/0,4
|  |  | 2 | 400 | 0.60615 | 37.54 | 6/0,4
286 |  | ТП-378 | 1 | 400 | 0.6495 | 20.2 | 6/0,4
|  |  | 2 | 400 | 0.64612 | 21.55 | 6/0,4
287 |  | ТП-379 | 1 | 630 | 0.63306 | 42.17 | 6/0,4
|  |  | 2 | 630 | 0.61032 | 56.5 | 6/0,4
288 |  | ТП-380 | 1 | 400 | 0.6142 | 34.32 | 6/0,4
|  |  | 2 | 400 | 0.60045 | 39.82 | 6/0,4
289 |  | ТП-382 | 1 | 630 | 0.60257 | 61.38 | 6/0,4
|  |  | 2 | 630 | 0.61132 | 55.87 | 6/0,4
|  |  | 3 | 630 | 0.61824 | 51.51 | 6/0,4
290 |  | ТП-383 | 1 | 400 | 0.622 | 31.2 | 6/0,4
|  |  | 2 | 400 | 0.63185 | 27.26 | 6/0,4
291 |  | ТП-386 | 1 | 400 | 0.62147 | 31.41 | 10/0,4
|  |  | 2 | 400 | 0.6321 | 27.16 | 10/0,4
292 |  | ТП-387 | 1 | 160 | 0.83894 | 9.77 | 6/0,4
293 |  | ТП-388 | 1 | 400 | 0.60382 | 38.47 | 6/0,4
|  |  | 2 | 400 | 0.64458 | 22.17 | 6/0,4
294 |  | ТП-389 | 1 | 400 | 0.61757 | 32.97 | 6/0,4
|  |  | 2 | 400 | 0.6277 | 28.92 | 6/0,4
295 |  | ТП-390 | 1 | 400 | 0.65443 | 18.23 | 10/0,4
|  |  | 2 | 400 | 0.63002 | 27.99 | 10/0,4
296 |  | ТП-391 | 1 | 630 | 0.59533 | 65.94 | 6/0,4
|  |  | 2 | 630 | 0.6123 | 55.25 | 6/0,4
297 |  | ТП-392 | 1 | 630 | 0.6217 | 49.33 | 6/0,4
|  |  | 2 | 630 | 0.62186 | 49.23 | 6/0,4
298 |  | ТП-393 | 1 | 400 | 0.60693 | 37.23 | 6/0,4
|  |  | 2 | 400 | 0.5989 | 40.44 | 6/0,4
299 |  | ТП-394 | 1 | 400 | 0.6334 | 26.64 | 6/0,4
|  |  | 2 | 400 | 0.62328 | 30.69 | 6/0,4
300 |  | ТП-395 | 1 | 250 | 0.6336 | 16.6 | 6/0,4
|  |  | 2 | 250 | 0.6386 | 15.35 | 6/0,4
301 |  | ТП-397 | 1 | 630 | 0.60884 | 57.43 | 6/0,4
|  |  | 2 | 630 | 0.62054 | 50.06 | 6/0,4
302 |  | ТП-398 | 1 | 630 | 0.61724 | 52.14 | 6/0,4
|  |  | 2 | 630 | 0.6296 | 44.35 | 6/0,4
303 |  | ТП-399 | 1 | 400 | 0.6046 | 38.16 | 6/0,4
|  |  | 2 | 400 | 0.6002 | 39.92 | 6/0,4
304 |  | ТП-400 | 1 | 400 | 0.77565 | 49.74 | 6/0,4
305 |  | ТП-402 | 1 | 400 | 0.61213 | 35.15 | 10/0,4
|  |  | 2 | 400 | 0.62225 | 31.1 | 10/0,4
306 |  | ТП-403 | 1 | 400 | 0.61318 | 34.73 | 6/0,4
|  |  | 2 | 400 | 0.60875 | 36.5 | 6/0,4
307 |  | ТП-404 | 1 | 250 | 0.59792 | 25.52 | 10/0,4
|  |  | 2 | 250 | 0.62364 | 19.09 | 10/0,4
308 |  | ТП-406 | 1 | 630 | 0.63224 | 42.69 | 6/0,4
|  |  | 2 | 630 | 0.6357 | 40.51 | 6/0,4
309 |  | ТП-409 | 1 | 400 | 0.60277 | 38.89 | 10/0,4
|  |  | 2 | 400 | 0.62433 | 30.27 | 10/0,4
310 |  | ТП-411 | 1 | 250 | 0.63528 | 16.18 | 6/0,4
|  |  | 2 | 250 | 0.59792 | 25.52 | 6/0,4
311 |  | ТП-412 | 1 | 400 | 0.6168 | 33.28 | 6/0,4
|  |  | 2 | 400 | 0.62485 | 30.06 | 6/0,4
312 |  | ТП-413 | 1 | 630 | 0.61543 | 53.28 | 6/0,4
|  |  | 2 | 630 | 0.6184 | 51.41 | 6/0,4
313 |  | ТП-414 | 1 | 630 | 0.6161 | 52.86 | 6/0,4
|  |  | 2 | 630 | 0.61362 | 54.42 | 6/0,4
314 |  | ТП-415 | 1 | 400 | 0.6513 | 19.48 | 6/0,4
|  |  | 2 | 400 | 0.62225 | 31.1 | 6/0,4
315 |  | ТП-416 | 1 | 400 | 0.60667 | 37.33 | 6/0,4
|  |  | 2 | 400 | 0.62953 | 28.19 | 6/0,4
316 |  | ТП-417 | 1 | 400 | 0.61575 | 33.7 | 6/0,4
|  |  | 2 | 400 | 0.6111 | 35.56 | 6/0,4
317 |  | ТП-418 | 1 | 400 | 0.5989 | 40.44 | 6/0,4
|  |  | 2 | 630 | 0.62038 | 50.16 | 6/0,4
318 |  | ТП-420а | 1 | 400 | 0.68365 | 6.54 | 6/0,4
|  |  | 2 | 400 | 0.65182 | 19.27 | 6/0,4
319 |  | ТП-421 | 1 | 250 | 0.81688 | 20.78 | 6/0,4
320 |  | ТП-422 | 1 | 400 | 0.61782 | 32.87 | 6/0,4
|  |  | 2 | 400 | 0.63807 | 24.77 | 6/0,4
321 |  | ТП-423 | 2 | 400 | 0.67468 | 10.13 | 6/0,4
|  |  | 1 | 400 | 0.64715 | 21.14 | 6/0,4
322 |  | ТП-424 | 2 | 400 | 0.63523 | 25.91 | 6/0,4
|  |  | 1 | 400 | 0.7759 | 49.64 | 6/0,4
323 |  | ТП-425 | 1 | 630 | 0.63521 | 40.82 | 6/0,4
|  |  | 2 | 630 | 0.62433 | 47.67 | 6/0,4
324 |  | ТП-427 | 1 | 400 | 0.62977 | 28.09 | 6/0,4
|  |  | 2 | 400 | 0.61887 | 32.45 | 6/0,4
325 |  | ТП-428 | 1 | 630 | 0.60802 | 57.95 | 6/0,4
|  |  | 2 | 630 | 0.63306 | 42.17 | 6/0,4
326 |  | ТП-429 | 1 | 630 | 0.60027 | 62.83 | 6/0,4
|  |  | 2 | 400 | 0.69283 | 2.87 | 6/0,4
327 |  | ТП-430 | 1 | 200 | 0.6901 | 1.98 | 6/0,4
|  |  | 2 | 250 | 0.62116 | 19.71 | 6/0,4
328 |  | ТП-431 | 1 | 630 | 0.62565 | 46.84 | 6/0,4
|  |  | 2 | 630 | 0.6184 | 51.41 | 6/0,4
329 |  | ТП-432 | 1 | 630 | 0.62648 | 46.32 | 6/0,4
|  |  | 2 | 630 | 0.62943 | 44.46 | 6/0,4
330 |  | ТП-433 | 1 | 400 | 0.64223 | 23.11 | 6/0,4
|  |  | 2 | 400 | 0.68037 | 7.85 | 6/0,4
331 |  | ТП-434 | 1 | 250 | 0.63236 | 16.91 | 6/0,4
|  |  | 2 | 250 | 0.61576 | 21.06 | 6/0,4
332 |  | ТП-435 | 1 | 400 | 0.63392 | 26.43 | 10/0,4
|  |  | 2 | 630 | 0.61824 | 51.51 | 10/0,4
333 |  | ТП-438 | 1 | 400 | 0.62848 | 28.61 | 6/0,4
|  |  | 2 | 400 | 0.63315 | 26.74 | 6/0,4
334 |  | ТП-439 | 2 | 630 | 0.61559 | 53.18 | 6/0,4
|  |  | 1 | 630 | 0.79779 | 64.39 | 6/0,4
335 |  | ТП-442 | 1 | 630 | 0 | 0 | 6/0,4
|  |  | 2 | 630 | 0.62829 | 45.18 | 6/0,4
336 |  | ТП-443 | 1 | 400 | 0.61628 | 33.49 | 6/0,4
|  |  | 2 | 400 | 0.62172 | 31.31 | 6/0,4
337 |  | ТП-445 | 1 | 630 | 0.61411 | 54.11 | 6/0,4
|  |  | 2 | 630 | 0.62219 | 49.02 | 6/0,4
338 |  | ТП-446 | 1 | 400 | 0.6425 | 23 | 6/0,4
|  |  | 2 | 400 | 0.63885 | 24.46 | 6/0,4
339 |  | ТП-447 | 1 | 630 | 0.62811 | 45.29 | 6/0,4
|  |  | 2 | 630 | 0.61692 | 52.34 | 6/0,4
340 |  | ТП-448 | 1 | 400 | 0.67985 | 8.06 | 6/0,4
|  |  | 2 | 400 | 0.63913 | 24.35 | 6/0,4
341 |  | ТП-449 | 1 | 630 | 0.62844 | 45.08 | 10/0,4
|  |  | 2 | 630 | 0.60357 | 60.75 | 10/0,4
342 |  | ТП-450 | 1 | 250 | 0.693 | 1.75 | 6/0,4
|  |  | 2 | 250 | 0 | 0 | 6/0,4
343 |  | ТП-451 | 1 | 630 | 0.64244 | 36.26 | 6/0,4
|  |  | 2 | 630 | 0.63552 | 40.62 | 6/0,4
344 |  | ТП-452 | 1 | 400 | 0.78187 | 47.25 | 6/0,4
|  |  | 1 | 400 | 0.78863 | 44.55 | 6/0,4
345 |  | ТП-453 | 1 | 400 | 0.60875 | 36.5 | 6/0,4
|  |  | 2 | 400 | 0.62562 | 29.75 | 6/0,4
346 |  | ТП-454 | 1 | 630 | 0.61576 | 53.07 | 6/0,4
|  |  | 2 | 400 | 0.61472 | 34.11 | 6/0,4
347 |  | ТП-455 | 1 | 400 | 0.61498 | 34.01 | 6/0,4
|  |  | 2 | 400 | 0.6098 | 36.08 | 6/0,4
348 |  | ТП-456 | 1 | 400 | 0.61318 | 34.73 | 6/0,4
|  |  | 2 | 400 | 0.61498 | 34.01 | 6/0,4
349 |  | ТП-460 | 1 | 630 | 0.61494 | 53.59 | 6/0,4
|  |  | 2 | 630 | 0.63356 | 41.86 | 6/0,4
350 |  | ТП-461 | 1 | 630 | 0.63767 | 39.27 | 6/0,4
|  |  | 2 | 630 | 0.62433 | 47.67 | 6/0,4
351 |  | ТП-462 | 1 | 250 | 0.63444 | 16.39 | 6/0,4
|  |  | 2 | 250 | 0.69256 | 1.86 | 6/0,4
352 |  | ТП-463 | 1 | 630 | 0.60786 | 58.05 | 6/0,4
|  |  | 2 | 630 | 0.66387 | 22.76 | 6/0,4
353 |  | ТП-464 | 1 | 400 | 0.60123 | 39.51 | 6/0,4
|  |  | 2 | 400 | 0.6373 | 25.08 | 6/0,4
354 |  | ТП-466 | 1 | 400 | 0.60382 | 38.47 | 6/0,4
|  |  | 2 | 400 | 0.60928 | 36.29 | 6/0,4
355 |  | ТП-467 | 1 | 630 | 0.61449 | 53.87 | 6/0,4
|  |  | 2 | 630 | 0.613 | 54.81 | 6/0,4
356 |  | ТП-468 | 1 | 400 | 0.62848 | 28.61 | 6/0,4
|  |  | 2 | 400 | 0.64923 | 20.31 | 6/0,4
357 |  | ТП-469 | 1 | 400 | 0.62303 | 30.79 | 6/0,4
|  |  | 2 | 400 | 0.64923 | 20.31 | 6/0,4
358 |  | ТП-470 | 1 | 400 | 0.6002 | 39.92 | 6/0,4
|  |  | 2 | 400 | 0.6111 | 35.56 | 6/0,4
359 |  | ТП-471 | 1 | 630 | 0.61163 | 55.67 | 6/0,4
|  |  | 2 | 630 | 0.60587 | 59.3 | 6/0,4
360 |  | ТП-472 | 1 | 630 | 0.62811 | 45.29 | 6/0,4
|  |  | 2 | 630 | 0.61263 | 55.04 | 6/0,4
361 |  | ТП-474 | 1 | 400 | 0.6866 | 5.36 | 6/0,4
|  |  | 2 | 400 | 0.6526 | 18.96 | 6/0,4
362 |  | ТП-475 | 1 | 400 | 0.62355 | 30.58 | 10/0,4
|  |  | 2 | 250 | 0.6332 | 16.7 | 10/0,4
363 |  | ТП-476 | 1 | 630 | 0 | 0 | 6/0,4
|  |  | 2 | 630 | 0.61346 | 54.52 | 6/0,4
364 |  | ТП-478 | 1 | 400 | 0.60537 | 37.85 | 6/0,4
|  |  | 2 | 400 | 0.59605 | 41.58 | 6/0,4
365 |  | ТП-480 | 1 | 400 | 0.62562 | 29.75 | 6/0,4
|  |  | 2 | 400 | 0.60903 | 36.39 | 6/0,4
366 |  | ТП-481 | 1 | 630 | 0.63833 | 38.85 | 6/0,4
|  |  | 2 | 630 | 0.60786 | 58.05 | 6/0,4
367 |  | ТП-482 | 1 | 400 | 0 | 0 | 6/0,4
|  |  | 2 | 400 | 0.6264 | 29.44 | 6/0,4
368 |  | ТП-483 | 1 | 630 | 0.61987 | 50.48 | 6/0,4
|  |  | 2 | 630 | 0.62367 | 48.09 | 6/0,4
369 |  | ТП-485 | 1 | 160 | 0 | 0 | 6/0,4
|  |  | 2 | 160 | 0.63187 | 10.9 | 6/0,4
370 |  | ТП-486 | 1 | 630 | 0.61346 | 54.52 | 6/0,4
|  |  | 2 | 630 | 0.61922 | 50.89 | 6/0,4
371 |  | ТП-491 | 1 | 250 | 0.69216 | 1.96 | 6/0,4
|  |  | 2 | 250 | 0.65024 | 12.44 | 6/0,4
372 |  | ТП-492 | 1 | 630 | 0.61757 | 51.93 | 6/0,4
|  |  | 2 | 630 | 0.60324 | 60.96 | 6/0,4
373 |  | ТП-493 | 1 | 400 | 0.67415 | 10.34 | 6/0,4
|  |  | 2 | 400 | 0.62692 | 29.23 | 6/0,4
374 |  | ТП-495 | 1 | 400 | 0.66117 | 15.53 | 6/0,4
|  |  | 2 | 400 | 0.67778 | 8.89 | 6/0,4
375 |  | ТП-496 | 1 | 630 | 0.6217 | 49.33 | 6/0,4
|  |  | 2 | 630 | 0.61527 | 53.38 | 6/0,4
376 |  | ТП-497 | 1 | 400 | 0.62172 | 31.31 | 6/0,4
|  |  | 2 | 400 | 0.62433 | 30.27 | 6/0,4
377 |  | ТП-498 | 1 | 400 | 0.62485 | 30.06 | 6/0,4
|  |  | 2 | 400 | 0.6212 | 31.52 | 6/0,4
378 |  | ТП-499 | 1 | 400 | 0.63653 | 25.39 | 6/0,4
|  |  | 2 | 400 | 0.62795 | 28.82 | 6/0,4
379 |  | ТП-500 | 1 | 250 | 0.63444 | 16.39 | 6/0,4
|  |  | 2 | 250 | 0.6332 | 16.7 | 6/0,4
380 |  | ТП-501 | 1 | 400 | 0.64353 | 22.59 | 6/0,4
|  |  | 2 | 400 | 0.62095 | 31.62 | 6/0,4
381 |  | ТП-502 | 1 | 250 | 0.68784 | 3.04 | 6/0,4
|  |  | 2 | 250 | 0.61576 | 21.06 | 6/0,4
382 |  | ТП-503 | 1 | 630 | 0.64459 | 34.91 | 6/0,4
|  |  | 2 | 630 | 0.667 | 20.79 | 6/0,4
383 |  | ТП-504 | 1 | 630 | 0.59665 | 65.11 | 6/0,4
|  |  | 2 | 630 | 0.63405 | 41.55 | 6/0,4
384 |  | ТП-505 | 1 | 630 | 0.63981 | 37.92 | 6/0,4
|  |  | 2 | 630 | 0.62713 | 45.91 | 6/0,4
385 |  | ТП-506 | 1 | 400 | 0.63133 | 27.47 | 6/0,4
|  |  | 2 | 400 | 0.62355 | 30.58 | 6/0,4
386 |  | ТП-507 | 1 | 1000 | 0.60195 | 98.05 | 6/0,4
|  |  | 2 | 1000 | 0.60341 | 96.59 | 6/0,4
387 |  | ТП-508 | 1 | 400 | 0.64795 | 20.82 | 6/0,4
|  |  | 2 | 400 | 0.60045 | 39.82 | 6/0,4
388 |  | ТП-509 | 1 | 630 | 0.61362 | 54.42 | 6/0,4
|  |  | 2 | 630 | 0.60471 | 60.03 | 6/0,4
389 |  | ТП-510 | 1 | 400 | 0.61367 | 34.53 | 6/0,4
|  |  | 2 | 400 | 0.6129 | 34.84 | 6/0,4
390 |  | ТП-511 | 1 | 630 | 0.62862 | 44.97 | 6/0,4
|  |  | 2 | 630 | 0.63867 | 38.64 | 6/0,4
391 |  | ТП-512 | 1 | 630 | 0.62581 | 46.74 | 6/0,4
|  |  | 2 | 630 | 0.62367 | 48.09 | 6/0,4
392 |  | ТП-513 | 1 | 400 | 0.6565 | 17.4 | 6/0,4
|  |  | 2 | 400 | 0.62303 | 30.79 | 6/0,4
393 |  | ТП-518 | 1 | 400 | 0.6482 | 20.72 | 6/0,4
|  |  | 2 | 400 | 0.63497 | 26.01 | 6/0,4
394 |  | ТП-521 | 1 | 250 | 0.82976 | 17.56 | 10/0,4
395 |  | ТП-522 | 1 | 400 | 0.6443 | 22.28 | 10/0,4
|  |  | 2 | 400 | 0.63523 | 25.91 | 10/0,4
396 |  | ТП-523 | 1 | 250 | 0.80652 | 23.37 | 10/0,4
397 |  | ТП-524 | 1 | 400 | 0.60798 | 36.81 | 10/0,4
|  |  | 2 | 400 | 0.63913 | 24.35 | 10/0,4
398 |  | ТП-525 | 1 | 630 | 0.65102 | 30.86 | 10/0,4
|  |  | 2 | 630 | 0.60471 | 60.03 | 10/0,4
399 |  | ТП-526 | 1 | 160 | 0.77019 | 20.77 | 10/0,4
400 |  | ТП-527 | 1 | 630 | 0.76748 | 83.49 | 6/0,4
|  |  | 1 | 630 | 0.76763 | 83.39 | 6/0,4
401 |  | ТП-529 | 1 | 400 | 0.61862 | 32.55 | 6/0,4
|  |  | 2 | 400 | 0.6207 | 31.72 | 6/0,4
402 |  | ТП-530 | 1 | 250 | 0.666 | 8.5 | 6/0,4
|  |  | 2 | 250 | 0.6278 | 18.05 | 6/0,4
403 |  | ТП-531 | 1 | 250 | 0.6328 | 16.8 | 6/0,4
|  |  | 2 | 250 | 0.6228 | 19.3 | 6/0,4
404 |  | ТП-532 | 1 | 630 | 0.61362 | 54.42 | 10/0,4
|  |  | 2 | 630 | 0.61 | 56.7 | 10/0,4
405 |  | ТП-533 | 1 | 400 | 0.60382 | 38.47 | 6/0,4
|  |  | 2 | 400 | 0.62408 | 30.37 | 6/0,4
406 |  | ТП-534 | 1 | 630 | 0.61592 | 52.97 | 10/0,4
|  |  | 2 | 630 | 0.61938 | 50.79 | 10/0,4
407 |  | ТП-536 | 1 | 630 | 0.60983 | 56.81 | 6/0,4
|  |  | 2 | 630 | 0.59994 | 63.04 | 6/0,4
408 |  | ТП-545 | 1 | 630 | 0.62697 | 46.01 | 6/0,4
|  |  | 2 | 630 | 0.6151 | 53.49 | 6/0,4
409 |  | ТП-546 | 1 | 630 | 0.63306 | 42.17 | 6/0,4
|  |  | 2 | 630 | 0.62581 | 46.74 | 6/0,4
410 |  | ТП-547 | 1 | 400 | 0.62328 | 30.69 | 6/0,4
|  |  | 2 | 400 | 0.61705 | 33.18 | 6/0,4
411 |  | ТП-549 | 1 | 160 | 0.77081 | 20.67 | 6/0,4
412 |  | ТП-550 | 1 | 400 | 0.80368 | 38.53 | 10/0,4
413 |  | ТП-554 | 1 | 630 | 0.5983 | 64.07 | 6/0,4
|  |  | 2 | 630 | 0.59929 | 63.45 | 6/0,4
414 |  | ТП-558 | 1 | 250 | 0.60828 | 22.93 | 10/0,4
|  |  | 2 | 250 | 0.64732 | 13.17 | 10/0,4
415 |  | ТП-559 | 1 | 160 | 0.63844 | 9.85 | 10/0,4
|  |  | 2 | 160 | 0.63325 | 10.68 | 10/0,4
416 |  | ТП-560 | 2 | 160 | 0.61706 | 13.27 | 10/0,4
|  |  | 1 | 160 | 0.84481 | 8.83 | 10/0,4
417 |  | ТП-562 | 1 | 1000 | 0.62635 | 73.65 | 6/0,4
|  |  | 2 | 1000 | 0.61088 | 89.12 | 6/0,4
418 |  | ТП-563 | 1 | 1000 | 0.61213 | 87.87 | 6/0,4
|  |  | 2 | 1000 | 0.61192 | 88.08 | 6/0,4
419 |  | ТП-567 | 1 | 1000 | 0.614 | 86 | 6/0,4
|  |  | 2 | 1000 | 0.61887 | 81.13 | 6/0,4
420 |  | ТП-569 | 1 | 630 | 0.60456 | 60.13 | 6/0,4
|  |  | 2 | 630 | 0.62317 | 48.4 | 6/0,4
421 |  | ТП-571 | 1 | 1000 | 0.60517 | 94.83 | 6/0,4
|  |  | 2 | 630 | 0.614 | 54.18 | 6/0,4
422 |  | ТП-572 | 1 | 630 | 0.62351 | 48.19 | 6/0,4
|  |  | 2 | 630 | 0.62581 | 46.74 | 6/0,4
423 |  | ТП-573 | 1 | 400 | 0.76863 | 52.55 | 10/0,4
424 |  | ТП-574 | 1 | 250 | 0.85468 | 11.33 | 10/0,4
425 |  | ТП-575 | 1 | 1000 | 0.61067 | 89.33 | 10/0,4
|  |  | 2 | 1000 | 0.61493 | 85.07 | 10/0,4
426 |  | ТП-576 | 1 | 400 | 0.61318 | 34.73 | 6/0,4
|  |  | 2 | 400 | 0.64923 | 20.31 | 6/0,4
427 |  | ТП-577 | 1 | 630 | 0.63306 | 42.17 | 6/0,4
|  |  | 2 | 630 | 0.61016 | 56.6 | 6/0,4
428 |  | ТП-580 | 2 | 250 | 0.63568 | 16.08 | 10/0,4
|  |  | 1 | 250 | 0.6116 | 22.1 | 10/0,4
429 |  | ТП-581 | 2 | 160 | 0.64687 | 8.5 | 10/0,4
|  |  | 1 | 160 | 0.789 | 17.76 | 10/0,4
430 |  | ТП-583 | 1 | 160 | 0 | 0 | 6/0,4
|  |  | 2 | 160 | 0.68188 | 2.9 | 6/0,4
431 |  | ТП-584 | 1 | 250 | 0.61368 | 21.58 | 6/0,4
|  |  | 2 | 250 | 0.6112 | 22.2 | 6/0,4
432 |  | ТП-585 | 1 | 400 | 0.60667 | 37.33 | 6/0,4
|  |  | 2 | 400 | 0.65002 | 19.99 | 6/0,4
433 |  | ТП-586 | 1 | 1000 | 0.61618 | 83.82 | 6/0,4
|  |  | 2 | 1000 | 0.62365 | 76.35 | 6/0,4
434 |  | ТП-587 | 1 | 1000 | 0.60694 | 93.06 | 6/0,4
|  |  | 2 | 1000 | 0.6087 | 91.3 | 6/0,4
435 |  | ТП-589 | 1 | 1000 | 0.61431 | 85.69 | 6/0,4
|  |  | 2 | 1000 | 0.59625 | 103.75 | 6/0,4
436 |  | ТП-590 | 1 | 1000 | 0.60829 | 91.71 | 6/0,4
|  |  | 2 | 1000 | 0.61078 | 89.22 | 6/0,4
437 |  | ТП-591 | 1 | 400 | 0.6111 | 35.56 | 6/0,4
|  |  | 2 | 400 | 0.63755 | 24.98 | 6/0,4
438 |  | ТП-593 | 1 | 630 | 0.62383 | 47.99 | 6/0,4
|  |  | 2 | 630 | 0.60422 | 60.34 | 6/0,4
439 |  | ТП-594 | 1 | 160 | 0.80394 | 15.37 | 6/0,4
440 |  | ТП-595 | 1 | 400 | 0.79665 | 41.34 | 6/0,4
441 |  | ТП-596 | 1 | 1000 | 0.60517 | 94.83 | 6/0,4
|  |  | 2 | 1000 | 0.60881 | 91.19 | 6/0,4
442 |  | ТП-598 | 1 | 1000 | 0.60569 | 94.31 | 6/0,4
|  |  | 2 | 1000 | 0.59759 | 102.41 | 6/0,4
443 |  | ТП-600 | 1 | 400 | 0.6103 | 35.88 | 6/0,4
|  |  | 2 | 400 | 0.60875 | 36.5 | 6/0,4
444 |  | ТП-601 | 1 | 400 | 0.62925 | 28.3 | 10/0,4
|  |  | 2 | 400 | 0.6168 | 33.28 | 10/0,4
445 |  | ТП-603 | 1 | 400 | 0.62355 | 30.58 | 10/0,4
|  |  | 2 | 400 | 0.62615 | 29.54 | 10/0,4
446 |  | ТП-604 | 1 | 630 | 0.65943 | 25.56 | 10/0,4
|  |  | 2 | 630 | 0.60654 | 58.88 | 10/0,4
447 |  | ТП-606 | 1 | 400 | 0.6212 | 31.52 | 10/0,4
|  |  | 2 | 400 | 0.65002 | 19.99 | 10/0,4
448 |  | ТП-607 | 1 | 400 | 0.67415 | 10.34 | 10/0,4
|  |  | 2 | 400 | 0.63497 | 26.01 | 10/0,4
449 |  | ТП-608 | 1 | 400 | 0.60823 | 36.71 | 10/0,4
|  |  | 2 | 400 | 0.6103 | 35.88 | 10/0,4
450 |  | ТП-609 | 1 | 400 | 0.61318 | 34.73 | 10/0,4
|  |  | 2 | 400 | 0.61757 | 32.97 | 10/0,4
451 |  | ТП-611 | 1 | 250 | 0.64524 | 13.69 | 10/0,4
|  |  | 2 | 250 | 0.64648 | 13.38 | 10/0,4
452 |  | ТП-612 | 1 | 400 | 0.62433 | 30.27 | 10/0,4
|  |  | 2 | 400 | 0.68375 | 6.5 | 10/0,4
453 |  | ТП-613 | 1 | 400 | 0.64897 | 20.41 | 10/0,4
|  |  | 2 | 400 | 0.59837 | 40.65 | 10/0,4
454 |  | ТП-618 | 1 | 400 | 0.80263 | 38.95 | 10/0,4
455 |  | ТП-624 | 1 | 400 | 0.62277 | 30.89 | 10/0,4
|  |  | 2 | 400 | 0.60408 | 38.37 | 10/0,4
456 |  | ТП-625 | 1 | 400 | 0.63782 | 24.87 | 10/0,4
|  |  | 2 | 400 | 0.6404 | 23.84 | 10/0,4
457 |  | ТП-633 | 1 | 250 | 0.80236 | 24.41 | 10/0,4
458 |  | ТП-637 | 1 | 250 | 0.80028 | 24.93 | 10/0,4
459 |  | ТП-638 | 1 | 160 | 0.6605 | 6.32 | 10/0,4
|  |  | 2 | 250 | 0.60952 | 22.62 | 10/0,4
460 |  | ТП-641 | 1 | 160 | 0.61994 | 12.81 | 10/0,4
|  |  | 2 | 160 | 0.69475 | 0.84 | 10/0,4
461 |  | ТП-642 | 1 | 250 | 0.61576 | 21.06 | 10/0,4
|  |  | 2 | 250 | 0.64316 | 14.21 | 10/0,4
462 |  | ТП-648 | 1 | 250 | 0.62076 | 19.81 | 10/0,4
|  |  | 2 | 250 | 0.65104 | 12.24 | 10/0,4
463 |  | ТП-649 | 1 | 400 | 0.6456 | 21.76 | 10/0,4
|  |  | 2 | 400 | 0.67207 | 11.17 | 10/0,4
464 |  | ТП-656 | 1 | 250 | 0.79864 | 25.34 | 10/0,4
465 |  | ТП-661 | 1 | 160 | 0.61444 | 13.69 | 10/0,4
|  |  | 2 | 160 | 0.64363 | 9.02 | 10/0,4
466 |  | ТП-662 | 1 | 63 | 0.77159 | 8.09 | 10/0,4
467 |  | ТП-663 | 1 | 400 | 0.77407 | 50.37 | 10/0,4
468 |  | ТП-664 | 1 | 400 | 0.6334 | 26.64 | 10/0,4
|  |  | 2 | 400 | 0.61733 | 33.07 | 10/0,4
469 |  | ТП-665 | 1 | 250 | 0.77996 | 30.01 | 10/0,4
470 |  | ТП-667 | 1 | 400 | 0.63418 | 26.33 | 10/0,4
|  |  | 2 | 400 | 0.62147 | 31.41 | 10/0,4
471 |  | ТП-668 | 1 | 400 | 0.7702 | 51.92 | 10/0,4
472 |  | ТП-677 | 1 | 160 | 0.77538 | 19.94 | 10/0,4
473 |  | ТП-679 | 1 | 400 | 0.6168 | 33.28 | 10/0,4
|  |  | 2 | 400 | 0.60228 | 39.09 | 10/0,4
474 |  | ТП-680 | 1 | 400 | 0.78058 | 47.77 | 10/0,4
475 |  | ТП-682 | 1 | 400 | 0.7951 | 41.96 | 10/0,4
476 |  | ТП-683 | 1 | 630 | 0.77686 | 77.58 | 10/0,4
477 |  | ТП-685 | 1 | 400 | 0.65573 | 17.71 | 10/0,4
|  |  | 2 | 400 | 0.61603 | 33.59 | 10/0,4
478 |  | ТП-687 | 1 | 160 | 0.77969 | 19.25 | 6/0,4
479 |  | ТП-701 | 1 | 250 | 0.65436 | 11.41 | 6/0,4
|  |  | 2 | 250 | 0.65064 | 12.34 | 6/0,4
480 |  | ТП-703 | 1 | 1000 | 0.6142 | 85.8 | 6/0,4
|  |  | 2 | 1000 | 0.61109 | 88.91 | 6/0,4
481 |  | ТП-704 | 1 | 1000 | 0.61514 | 84.86 | 6/0,4
|  |  | 2 | 1000 | 0.62905 | 70.95 | 6/0,4
482 |  | ТП-705 | 1 | 630 | 0.77413 | 79.3 | 6/0,4
483 |  | ТП-706 | 1 | 400 | 0.61445 | 34.22 | 6/0,4
484 |  | ТП-707 | 2 | 630 | 0.59665 | 65.11 | 6/0,4
|  |  | 1 | 630 | 0.76929 | 82.35 | 6/0,4
485 |  | ТП-707 Митино | 1 | 400 | 0.7925 | 43 | 10/0,4
486 |  | ТП-708 | 1 | 1000 | 0.63071 | 69.29 | 6/0,4
|  |  | 2 | 1000 | 0.61119 | 88.81 | 6/0,4
487 |  | ТП-710 | 1 | 1000 | 0.61067 | 89.33 | 6/0,4
|  |  | 2 | 1000 | 0.60673 | 93.27 | 6/0,4
488 |  | ТП-713 | 1 | 160 | 0.60731 | 14.83 | 6/0,4
|  |  | 2 | 160 | 0.62681 | 11.71 | 6/0,4
489 |  | ТП-714 | 1 | 630 | 0.61263 | 55.04 | 6/0,4
|  |  | 2 | 630 | 0.61543 | 53.28 | 6/0,4
490 |  | ТП-715 | 1 | 400 | 0.6456 | 21.76 | 6/0,4
|  |  | 2 | 400 | 0.65987 | 16.05 | 6/0,4
491 |  | ТП-718 | 1 | 100 | 0.7858 | 11.42 | 10/0,4
492 |  | ТП-719 | 1 | 630 | 0.60587 | 59.3 | 6/0,4
|  |  | 2 | 630 | 0.60044 | 62.72 | 6/0,4
493 |  | ТП-720 | 1 | 1000 | 0.64918 | 50.82 | 10/0,4
|  |  | 2 | 1000 | 0.65853 | 41.47 | 10/0,4
494 |  | ТП-723 | 1 | 1000 | 0.5951 | 104.9 | 6/0,4
|  |  | 2 | 1000 | 0.6058 | 94.2 | 6/0,4
495 |  | ТП-724 | 1 | 1000 | 0.61451 | 85.49 | 6/0,4
|  |  | 2 | 1000 | 0.62915 | 70.85 | 6/0,4
496 |  | ТП-725 | 1 | 1000 | 0.60424 | 95.76 | 6/0,4
|  |  | 2 | 1000 | 0.60995 | 90.05 | 6/0,4
497 |  | ТП-726 | 1 | 40 | 0.78325 | 4.67 | 6/0,4
498 |  | ТП-727 | 1 | 1000 | 0.60164 | 98.36 | 6/0,4
|  |  | 2 | 1000 | 0.59759 | 102.41 | 6/0,4
499 |  | ТП-728 | 1 | 630 | 0.65395 | 29.01 | 6/0,4
|  |  | 2 | 630 | 0.62581 | 46.74 | 6/0,4
500 |  | ТП-729 | 1 | 630 | 0.77654 | 77.78 | 10/0,4
501 |  | ТП-730 | 1 | 250 | 0.80944 | 22.64 | 6/0,4
502 |  | ТП-732 | 1 | 1000 | 0.606 | 94 | 6/0,4
|  |  | 2 | 1000 | 0.60237 | 97.63 | 6/0,4
503 |  | ТП-733 | 1 | 1000 | 0.61275 | 87.25 | 6/0,4
|  |  | 2 | 1000 | 0.59998 | 100.02 | 6/0,4
504 |  | ТП-735 | 1 | 1000 | 0.59313 | 106.87 | 6/0,4
|  |  | 2 | 1000 | 0.60237 | 97.63 | 6/0,4
505 |  | ТП-742 | 1 | 250 | 0.82364 | 19.09 | 6/0,4
506 |  | ТП-743 | 1 | 160 | 0.77669 | 19.73 | 6/0,4
507 |  | ТП-744 | 1 | 1000 | 0.79209 | 107.91 | 10/0,4
508 |  | ТП-750 | 1 | 250 | 0.63008 | 17.48 | 6/0,4
|  |  | 2 | 250 | 0.68636 | 3.41 | 6/0,4
509 |  | ТП-752 | 1 | 400 | 0.85842 | 16.63 | 6/0,4
510 |  | ТП-754 | 1 | 250 | 0.60996 | 22.51 | 6/0,4
|  |  | 2 | 250 | 0.62864 | 17.84 | 6/0,4
511 |  | ТП-758 | 1 | 25 | 0 | 0 | 6/0,4
512 |  | ТП-760 | 1 | 630 | 0.59714 | 64.8 | 6/0,4
|  |  | 2 | 630 | 0.60471 | 60.03 | 6/0,4
513 |  | ТП-763 | 1 | 1000 | 0.60694 | 93.06 | 6/0,4
|  |  | 2 | 1000 | 0.59791 | 102.09 | 6/0,4
514 |  | ТП-766 | 1 | 1000 | 0.60289 | 97.11 | 10/0,4
|  |  | 2 | 1000 | 0.60974 | 90.26 | 10/0,4
515 |  | ТП-767 | 1 | 1000 | 0.67934 | 20.66 | 10/0,4
|  |  | 2 | 1000 | 0.62755 | 72.45 | 10/0,4
516 |  | ТП-768 | 1 | 1000 | 0.61431 | 85.69 | 10/0,4
|  |  | 2 | 1000 | 0.6223 | 77.7 | 10/0,4
517 |  | ТП-769 | 1 | 1000 | 0.6114 | 88.6 | 10/0,4
|  |  | 2 | 1000 | 0.6113 | 88.7 | 10/0,4
518 |  | ТП-770 | 1 | 1000 | 0.61213 | 87.87 | 10/0,4
|  |  | 2 | 1000 | 0.60922 | 90.78 | 10/0,4
519 |  | ТП-772 | 1 | 1600 | 0.60227 | 156.37 | 10/0,4
|  |  | 2 | 1600 | 0.59701 | 164.78 | 10/0,4
520 |  | ТП-774 | 1 | 1000 | 0.60373 | 96.27 | 10/0,4
|  |  | 2 | 1000 | 0.60663 | 93.37 | 10/0,4
521 |  | ТП-776 | 1 | 1600 | 0.59779 | 163.54 | 6/0,4
|  |  | 2 | 1600 | 0.60175 | 157.2 | 6/0,4
522 |  | ТП-777 | 1 | 1000 | 0.6058 | 94.2 | 6/0,4
|  |  | 2 | 1000 | 0.59874 | 101.26 | 6/0,4
|  |  | 3 | 630 | 0.6011 | 62.31 | 6/0,4
523 |  | ТП-778 | 1 | 630 | 0.6403 | 37.61 | 6/0,4
|  |  | 2 | 630 | 0.62049 | 50.09 | 6/0,4
524 |  | ТП-779 | 1 | 400 | 0.6526 | 18.96 | 6/0,4
|  |  | 2 | 400 | 0.6578 | 16.88 | 6/0,4
525 |  | ТП-780 | 1 | 250 | 0.65812 | 10.47 | 6/0,4
|  |  | 2 | 250 | 0.6386 | 15.35 | 6/0,4
526 |  | ТП-782 СНТ Ветеран | 1 | 160 | 0.86987 | 4.82 | 6/0,4
527 |  | ТП-783 | 1 | 1250 | 0.60272 | 121.6 | 6/0,4
|  |  | 2 | 1250 | 0.60662 | 116.72 | 6/0,4
528 |  | ТП-791 | 1 | 160 | 0.79744 | 16.41 | 6/0,4
529 |  | ТП-795 | 1 | 1000 | 0.62147 | 78.53 | 6/0,4
|  |  | 2 | 1000 | 0.60195 | 98.05 | 6/0,4
530 |  | ТП-798 | 1 | 400 | 0.77253 | 50.99 | 10/0,4
531 |  | ТП-799 | 1 | 250 | 0.88788 | 3.03 | 6/0,4
532 |  | ТП-800 | 1 | 1000 | 0.60362 | 96.38 | 6/0,4
|  |  | 2 | 1000 | 0.6155 | 84.5 | 6/0,4
533 |  | ТП-801 | 1 | 400 | 0.59862 | 40.55 | 6/0,4
|  |  | 2 | 400 | 0.602 | 39.2 | 6/0,4
534 |  | ТП-811 | 1 | 400 | 0.6508 | 19.68 | 10/0,4
|  |  | 2 | 400 | 0.6316 | 27.36 | 10/0,4
535 |  | ТП-812 | 1 | 400 | 0.60537 | 37.85 | 10/0,4
|  |  | 2 | 400 | 0.62848 | 28.61 | 10/0,4
536 |  | ТП-813 | 1 | 160 | 0.80006 | 15.99 | 6/0,4
537 |  | ТП-814 | 1 | 250 | 0.82936 | 17.66 | 6/0,4
538 |  | ТП-815 | 1 | 630 | 0.80157 | 62.01 | 6/0,4
539 |  | ТП-817 | 1 | 160 | 0.79031 | 17.55 | 6/0,4
540 |  | ТП-820 | 1 | 1000 | 0.61493 | 85.07 | 6/0,4
|  |  | 2 | 1000 | 0.60631 | 93.69 | 6/0,4
541 |  | ТП-821 | 1 | 1000 | 0.61078 | 89.22 | 6/0,4
|  |  | 2 | 1000 | 0.60382 | 96.18 | 6/0,4
542 |  | ТП-822 | 1 | 1600 | 0.60415 | 153.36 | 6/0,4
|  |  | 2 | 1600 | 0.60571 | 150.87 | 6/0,4
543 |  | ТП-825 | 1 | 1600 | 0.61797 | 131.25 | 6/0,4
|  |  | 2 | 1600 | 0.63756 | 99.91 | 6/0,4
544 |  | ТП-827 | 1 | 1000 | 0.63849 | 61.51 | 10/0,4
|  |  | 2 | 1000 | 0.60382 | 96.18 | 10/0,4
545 |  | ТП-828 | 1 | 630 | 0.6011 | 62.31 | 6/0,4
|  |  | 2 | 630 | 0.66579 | 21.55 | 6/0,4
546 |  | ТП-833 | 1 | 630 | 0.62949 | 44.42 | 6/0,4
|  |  | 2 | 630 | 0.60933 | 57.12 | 6/0,4
547 |  | ТП-836А | 1 | 400 | 0.8322 | 27.12 | 10/0,4
548 |  | ТП-837 | 1 | 1000 | 0.59915 | 100.85 | 6/0,4
|  |  | 2 | 1000 | 0.59666 | 103.34 | 6/0,4
549 |  | ТП-843 | 1 | 400 | 0.8628 | 14.88 | 6/0,4
550 |  | ТП-846 | 1 | 1000 | 0 | 0 | 6/0,4
|  |  | 2 | 1000 | 0.6823 | 17.7 | 6/0,4
551 |  | ТП-857 | 1 | 160 | 0 | 0 | 10/0,4
|  |  | 2 | 160 | 0.6015 | 15.76 | 10/0,4
552 |  | ТП-859 | 1 | 1600 | 0.60129 | 157.93 | 10/0,4
|  |  | 2 | 1600 | 0.60136 | 157.83 | 10/0,4
553 |  | ТП-860 | 1 | 25 | 0.8232 | 1.92 | 6/0,4
554 |  | ТП-861 | 1 | 25 | 0.794 | 2.65 | 10/0,4
555 |  | ТП-863 | 1 | 400 | 0.77045 | 51.82 | 10/0,4
556 |  | ТП-865 | 1 | 630 | 0.59583 | 65.63 | 6/0,4
|  |  | 2 | 630 | 0.60835 | 57.74 | 6/0,4
557 |  | ТП-866 | 1 | 630 | 0.60489 | 59.92 | 6/0,4
|  |  | 2 | 630 | 0.59714 | 64.8 | 6/0,4
558 |  | ТП-867 | 1 | 630 | 0.81608 | 52.87 | 6/0,4
559 |  | ТП-869 Вышка Мегафон Новоалександрово | 1 | 25 | 0.7856 | 2.86 | 6/0,4
560 |  | ТП-872 | 1 | 630 | 0.62514 | 47.16 | 10/0,4
|  |  | 2 | 630 | 0.59598 | 65.53 | 10/0,4
561 |  | ТП-889 Богослово | 1 | 160 | 0.77863 | 19.42 | 6/0,4
562 |  | ТП-890 | 1 | 1000 | 0.60881 | 91.19 | 6/0,4
|  |  | 2 | 1000 | 0.60891 | 91.09 | 6/0,4
563 |  | ТП-891 | 1 | 1000 | 0.59573 | 104.27 | 6/0,4
|  |  | 2 | 1000 | 0 | 0 | 6/0,4
564 |  | ТП-892 | 1 | 1000 | 0.6343 | 65.7 | 6/0,4
|  |  | 2 | 1000 | 0.6087 | 91.3 | 6/0,4
565 |  | ТП-895 Вышка Мегафон Богослово | 1 | 25 | 0.79 | 2.75 | 10/0,4
566 |  | ТП-898 | 1 | 25 | 0 | 0 | 10/0,4
567 |  | ТП-913 Содышка | 1 | 100 | 0.8646 | 3.54 | 6/0,4
568 |  | ТП-916 Одерихино | 1 | 160 | 0.77669 | 19.73 | 10/0,4
569 |  | ТП-921 | 1 | 250 | 0.79488 | 26.28 | 10/0,4
570 |  | ТП-922 | 1 | 400 | 0.8391 | 24.36 | 6/0,4
571 |  | ТП-923 | 1 | 100 | 0.8065 | 9.35 | 6/0,4
572 |  | ТП-928 | 1 | 63 | 0.80635 | 5.9 | 10/0,4
573 |  | ТП-929 | 1 | 630 | 0.86565 | 21.64 | 10/0,4
574 |  | ТП-933 Милино | 1 | 250 | 0.79532 | 26.17 | 10/0,4
575 |  | ТП-935 | 1 | 250 | 0.57288 | 31.78 | 10/0,4
|  |  | 2 | 250 | 0.59792 | 25.52 | 10/0,4
576 |  | ТП-938 | 1 | 25 | 0.794 | 2.65 | 10/0,4
577 |  | ТП-941 Богослово | 1 | 100 | 0.7728 | 12.72 | 10/0,4
578 |  | ТП-944 | 1 | 100 | 0.7754 | 12.46 | 10/0,4
579 |  | ТП-949 | 1 | 160 | 0.85325 | 7.48 | 6/0,4
580 |  | ТП-954 Бородино | 1 | 250 | 0.7928 | 26.8 | 10/0,4
581 |  | "Аптар" ТП-376 | 1 | 630 | 0.62049 | 50.09 | 6/0,4
|  |  | 2 | 630 | 0.601 | 62.37 | 6/0,4
582 |  | "Аптар" ТП-4 | 1 | 1000 | 0.6025 | 97.5 | 6/0,4
|  |  | 2 | 1000 | 0.6025 | 97.5 | 6/0,4
583 |  | "Аптар" ВТП-400 | 1 | 400 | 0.7665 | 53.4 | 6/0,4
584 |  | "Аптар" ТП-630 | 1 | 630 | 0.8574 | 26.84 | 6/0,4
585 |  | "Аптар" ТПН-400 | 1 | 400 | 0.81315 | 34.74 | 6/0,4
586 |  | ВЗЖБИ ТП-1 | 1 | 630 | 0.619 | 51.03 | 6/0,4
|  |  | 2 | 630 | 0.60849 | 57.65 | 6/0,4
587 |  | ВЗЖБИ ТП-2 | 1 | 1000 | 0.604 | 96 | 6/0,4
|  |  | 2 | 1000 | 0.6235 | 76.5 | 6/0,4
588 |  | ЦРП-1 | 1 | 630 | 0 | 0 | 6/0,4
|  |  | 2 | 630 | 0.60205 | 61.71 | 6/0,4
589 |  | РП-1 | 1 | 400 | 0.649 | 20.4 | 6/0,4
|  |  | 2 | 400 | 0.616 | 33.6 | 6/0,4
590 |  | РП-2 | 1 | 630 | 0.61 | 56.7 | 6/0,4
|  |  | 2 | 400 | 0.61 | 36 | 6/0,4
591 |  | РП-3 | 1 | 250 | 0.789 | 27.75 | 6/0,4
592 |  | РП-4 | 1 | 1000 | 0.768 | 132 | 6/0,4
593 |  | РП-5 | 1 | 400 | 0.6295 | 28.2 | 6/0,4
|  |  | 2 | 400 | 0.5965 | 41.4 | 6/0,4
594 |  | РП-6 | 1 | 400 | 0.8055 | 37.8 | 6/0,4
595 |  | РП-7 | 1 | 250 | 0.691 | 2.25 | 6/0,4
|  |  | 2 | 250 | 0.694 | 1.5 | 6/0,4
596 |  | РП-8 | 1 | 400 | 0.6505 | 19.8 | 6/0,4
|  |  | 2 | 400 | 0.622 | 31.2 | 6/0,4
597 |  | РП-9 | 1 | 250 | 0.652 | 12 | 6/0,4
|  |  | 2 | 250 | 0.66548 | 8.63 | 6/0,4
598 |  | РП-10 | 1 | 400 | 0.613 | 34.8 | 6/0,4
|  |  | 2 | 400 | 0.604 | 38.4 | 6/0,4
599 |  | РП-11 | 1 | 400 | 0.6205 | 31.8 | 10/0,4
|  |  | 2 | 400 | 0.682 | 7.2 | 10/0,4
600 |  | РП-15 | 1 | 400 | 0.60277 | 38.89 | 6/0,4
|  |  | 2 | 400 | 0.61835 | 32.66 | 6/0,4
601 |  | РП-16 | 1 | 630 | 0.61449 | 53.87 | 6/0,4
|  |  | 2 | 630 | 0.643 | 35.91 | 6/0,4
602 |  | РП-17 | 1 | 630 | 0.634 | 41.58 | 6/0,4
|  |  | 2 | 630 | 0.622 | 49.14 | 6/0,4
|  |  | 3 | 630 | 0.607 | 58.59 | 6/0,4
603 |  | РП-18 | 1 | 630 | 0.634 | 41.58 | 6/0,4
|  |  | 2 | 630 | 0.62349 | 48.2 | 6/0,4
604 |  | РП-19 | 1 | 400 | 0.63835 | 24.66 | 6/0,4
|  |  | 2 | 400 | 0.619 | 32.4 | 6/0,4
605 |  | РП-20 | 1 | 400 | 0.61628 | 33.49 | 10/0,4
|  |  | 2 | 400 | 0.60357 | 38.57 | 10/0,4
606 |  | РП-21 | 1 | 400 | 0.6025 | 39 | 6/0,4
|  |  | 2 | 400 | 0.6085 | 36.6 | 6/0,4
607 |  | РП-22 | 1 | 250 | 0.634 | 16.5 | 6/0,4
|  |  | 2 | 250 | 0.60548 | 23.63 | 6/0,4
608 |  | РП-23 | 1 | 400 | 0.6415 | 23.4 | 6/0,4
|  |  | 2 | 400 | 0.622 | 31.2 | 6/0,4
609 |  | РП-25 | 1 | 630 | 0.60249 | 61.43 | 6/0,4
|  |  | 2 | 630 | 0.61149 | 55.76 | 6/0,4
610 |  | РП-26 | 1 | 400 | 0.6445 | 22.2 | 6/0,4
|  |  | 2 | 400 | 0.64 | 24 | 6/0,4
611 |  | РП-27 | 1 | 630 | 0.62649 | 46.31 | 6/0,4
|  |  | 2 | 630 | 0.64149 | 36.86 | 6/0,4
612 |  | РП-28 | 1 | 1000 | 0.607 | 93 | 10/0,4
|  |  | 2 | 1000 | 0.66385 | 36.15 | 10/0,4
613 |  | РП-29 | 1 | 630 | 0.61 | 56.7 | 6/0,4
|  |  | 2 | 630 | 0.62049 | 50.09 | 6/0,4
614 |  | РП-30 | 1 | 630 | 0.80549 | 59.54 | 10/0,4
615 |  | РП-31 | 1 | 1000 | 0.61389 | 86.11 | 6/0,4
|  |  | 2 | 1000 | 0 | 0 | 6/0,4
616 |  | РП-32 | 1 | 630 | 0.60849 | 57.65 | 6/0,4
|  |  | 2 | 630 | 0.63549 | 40.64 | 6/0,4
617 |  | РП-33 | 1 | 400 | 0.61445 | 34.22 | 10/0,4
|  |  | 2 | 400 | 0.62095 | 31.62 | 10/0,4
618 |  | РП-34 | 1 | 630 | 0.62349 | 48.2 | 6/0,4
|  |  | 2 | 630 | 0.622 | 49.14 | 6/0,4
619 |  | РП-35 | 1 | 400 | 0.6059 | 37.64 | 10/0,4
|  |  | 2 | 400 | 0.60798 | 36.81 | 10/0,4
620 |  | РП-36 | 1 | 1600 | 0.607 | 148.8 | 6/0,4
|  |  | 2 | 1600 | 0.6115 | 141.6 | 6/0,4
621 |  | РП-37 | 1 | 1000 | 0.616 | 84 | 6/0,4
|  |  | 2 | 1000 | 0.613 | 87 | 6/0,4
622 |  | РП-41 | 1 | 400 | 0.86025 | 15.9 | 6/0,4
623 |  | ПС Рпень | 1 | 15000 | 0.6511 | 733.5 | 110/6
|  |  | 2 | 25000 | 0.6391 | 1522.5 | 110/6
624 | РЭС АО "ОРЭС-Владимирская область" г. Гусь-Хрустальный | ТП-1 | 1 | 400 | 0.8085 | 36.6 | 6/0,4
625 |  | ТП-2 | 1 | 400 | 0.8355 | 25.8 | 6/0,4
626 |  | ТП-3 | 1 | 400 | 0.84 | 24 | 6/0,4
627 |  | ТП-4 | 1 | 400 | 0.783 | 46.8 | 6/0,4
628 |  | ТП-5 | 1 | 400 | 0.801 | 39.6 | 10/0,4
629 |  | ТП-6 | 1 | 400 | 0.8025 | 39 | 6/0,4
630 |  | ТП-7 | 1 | 400 | 0.798 | 40.8 | 10/0,4
631 |  | ТП-8 | 1 | 400 | 0.804 | 38.4 | 6/0,4
632 |  | ТП-9 | 1 | 400 | 0.8265 | 29.4 | 10/0,4
633 |  | ТП-10 | 1 | 400 | 0.855 | 18 | 10/0,4
634 |  | ТП-11 | 1 | 400 | 0.7815 | 47.4 | 10/0,4
635 |  | ТП-12 | 1 | 400 | 0.795 | 42 | 6/0,4
636 |  | ТП-13 | 1 | 400 | 0.843 | 22.8 | 6/0,4
637 |  | ТП-14 | 1 | 250 | 0.83848 | 15.38 | 6/0,4
638 |  | ТП-15 | 1 | 630 | 0.65349 | 29.3 | 10/0,4
|  |  | 2 | 630 | 0.637 | 39.69 | 10/0,4
639 |  | ТП-16 | 1 | 250 | 0.795 | 26.25 | 6/0,4
640 |  | ТП-17 | 1 | 400 | 0.795 | 42 | 10/0,4
641 |  | ТП-18 | 1 | 250 | 0.80548 | 23.63 | 6/0,4
642 |  | ТП-19 | 1 | 400 | 0.7965 | 41.4 | 6/0,4
643 |  | ТП-20 | 1 | 400 | 0.843 | 22.8 | 6/0,4
644 |  | ТП-21 | 1 | 400 | 0.8085 | 36.6 | 6/0,4
645 |  | ТП-23 | 1 | 400 | 0.7935 | 42.6 | 6/0,4
646 |  | ТП-24 | 1 | 250 | 0.82048 | 19.88 | 6/0,4
647 |  | ТП-25 | 1 | 400 | 0.828 | 28.8 | 10/0,4
648 |  | ТП-26 | 1 | 630 | 0.63849 | 38.75 | 10/0,4
|  |  | 2 | 400 | 0.6175 | 33 | 10/0,4
649 |  | ТП-27 | 1 | 400 | 0.8265 | 29.4 | 6/0,4
650 |  | ТП-28 | 1 | 400 | 0.801 | 39.6 | 6/0,4
651 |  | ТП-29 | 1 | 400 | 0.819 | 32.4 | 6/0,4
652 |  | ТП-30 | 1 | 400 | 0.8115 | 35.4 | 6/0,4
653 |  | ТП-31 | 1 | 630 | 0.78 | 75.6 | 6/0,4
654 |  | ТП-32 | 1 | 400 | 0.81 | 36 | 10/0,4
655 |  | ТП-33 | 1 | 400 | 0.783 | 46.8 | 6/0,4
656 |  | ТП-34 | 1 | 250 | 0.813 | 21.75 | 6/0,4
657 |  | ТП-35 | 1 | 400 | 0.807 | 37.2 | 10/0,4
658 |  | ТП-36 | 1 | 400 | 0.789 | 44.4 | 10/0,4
659 |  | ТП-37 | 1 | 400 | 0.8055 | 37.8 | 6/0,4
660 |  | ТП-38 | 1 | 400 | 0.8205 | 31.8 | 6/0,4
661 |  | ТП-40 | 1 | 250 | 0.81 | 22.5 | 6/0,4
662 |  | ТП-41 | 1 | 400 | 0.6415 | 23.4 | 10/0,4
|  |  | 2 | 400 | 0.637 | 25.2 | 10/0,4
663 |  | ТП-42 | 1 | 400 | 0.6355 | 25.8 | 10/0,4
|  |  | 2 | 400 | 0.628 | 28.8 | 10/0,4
664 |  | ТП-43 | 1 | 250 | 0.62948 | 17.63 | 10/0,4
|  |  | 2 | 400 | 0.64 | 24 | 10/0,4
665 |  | ТП-44 | 1 | 400 | 0.601 | 39.6 | 10/0,4
|  |  | 2 | 630 | 0.61749 | 51.98 | 10/0,4
666 |  | ТП-45 | 1 | 400 | 0.7935 | 42.6 | 6/0,4
667 |  | ТП-46 | 1 | 160 | 0.8055 | 15.12 | 10/0,4
668 |  | ТП-47 | 1 | 250 | 0.822 | 19.5 | 6/0,4
669 |  | ТП-48 | 1 | 320 | 0.607 | 29.76 | 10/0,4
|  |  | 2 | 400 | 0.631 | 27.6 | 10/0,4
670 |  | ТП-49 | 1 | 250 | 0.82348 | 19.13 | 6/0,4
671 |  | ТП-50 | 1 | 250 | 0.84148 | 14.63 | 6/0,4
672 |  | ТП-51 | 1 | 1000 | 0.61 | 90 | 6/0,4
|  |  | 2 | 1000 | 0.6265 | 73.5 | 6/0,4
673 |  | ТП-52 | 1 | 630 | 0.79349 | 67.1 | 6/0,4
674 |  | ТП-53 | 1 | 630 | 0.77849 | 76.55 | 10/0,4
675 |  | ТП-54 | 1 | 400 | 0.7785 | 48.6 | 10/0,4
676 |  | ТП-55 | 1 | 250 | 0.81748 | 20.63 | 10/0,4
677 |  | ТП-56 | 1 | 630 | 0.80249 | 61.43 | 6/0,4
678 |  | ТП-57 | 1 | 400 | 0.6175 | 33 | 6/0,4
|  |  | 2 | 400 | 0.6355 | 25.8 | 6/0,4
679 |  | ТП-58 | 1 | 250 | 0.64448 | 13.88 | 10/0,4
|  |  | 2 | 400 | 0.6175 | 33 | 10/0,4
680 |  | ТП-59 | 1 | 250 | 0.631 | 17.25 | 10/0,4
|  |  | 2 | 400 | 0.6115 | 35.4 | 10/0,4
681 |  | ТП-60 | 1 | 630 | 0.625 | 47.25 | 10/0,4
|  |  | 2 | 630 | 0.61 | 56.7 | 10/0,4
682 |  | ТП-61 | 1 | 400 | 0.646 | 21.6 | 10/0,4
|  |  | 2 | 400 | 0.6205 | 31.8 | 10/0,4
683 |  | ТП-62 | 1 | 250 | 0.61748 | 20.63 | 10/0,4
|  |  | 2 | 400 | 0.607 | 37.2 | 10/0,4
684 |  | ТП-63 | 1 | 400 | 0.6835 | 6.6 | 10/0,4
|  |  | 2 | 400 | 0.607 | 37.2 | 10/0,4
685 |  | ТП-64 | 1 | 400 | 0.8325 | 27 | 10/0,4
686 |  | ТП-65 | 1 | 400 | 0.6325 | 27 | 10/0,4
|  |  | 2 | 630 | 0.62049 | 50.09 | 10/0,4
687 |  | ТП-67 | 1 | 400 | 0.619 | 32.4 | 6/0,4
|  |  | 2 | 400 | 0.604 | 38.4 | 6/0,4
688 |  | ТП-68 | 1 | 250 | 0.789 | 27.75 | 6/0,4
689 |  | ТП-69 | 1 | 630 | 0.79349 | 67.1 | 6/0,4
690 |  | ТП-70 | 1 | 250 | 0.61148 | 22.13 | 6/0,4
|  |  | 2 | 250 | 0.66248 | 9.38 | 6/0,4
691 |  | ТП-71 | 1 | 400 | 0.774 | 50.4 | 10/0,4
692 |  | ТП-72 | 1 | 400 | 0.6625 | 15 | 10/0,4
|  |  | 2 | 630 | 0.62049 | 50.09 | 10/0,4
693 |  | ТП-73 | 1 | 400 | 0.804 | 38.4 | 10/0,4
694 |  | ТП-74 | 1 | 630 | 0.64 | 37.8 | 10/0,4
|  |  | 2 | 400 | 0.6085 | 36.6 | 10/0,4
695 |  | ТП-75 | 1 | 630 | 0.80549 | 59.54 | 10/0,4
696 |  | ТП-76 | 1 | 400 | 0.634 | 26.4 | 6/0,4
|  |  | 2 | 400 | 0.64 | 24 | 6/0,4
697 |  | ТП-77 | 1 | 400 | 0.6085 | 36.6 | 6/0,4
|  |  | 2 | 400 | 0.664 | 14.4 | 6/0,4
698 |  | ТП-78 | 1 | 400 | 0.616 | 33.6 | 6/0,4
|  |  | 2 | 400 | 0.6325 | 27 | 6/0,4
699 |  | ТП-79 | 1 | 400 | 0.8055 | 37.8 | 6/0,4
700 |  | ТП-80 | 1 | 630 | 0.613 | 54.81 | 6/0,4
|  |  | 2 | 630 | 0.616 | 52.92 | 6/0,4
701 |  | ТП-81 | 1 | 400 | 0.61 | 36 | 6/0,4
|  |  | 2 | 180 | 0.6085 | 16.47 | 6/0,4
702 |  | ТП-82 | 1 | 400 | 0.8085 | 36.6 | 6/0,4
703 |  | ТП-83 | 1 | 400 | 0.8055 | 37.8 | 6/0,4
704 |  | ТП-85 | 1 | 400 | 0.64 | 24 | 10/0,4
|  |  | 2 |  | #DIV/0! | 0 | 10/0,4
705 |  | ТП-86 | 1 | 250 | 0.60548 | 23.63 | 10/0,4
|  |  | 2 | 250 | 0.62948 | 17.63 | 10/0,4
706 |  | ТП-87 | 1 | 400 | 0.6025 | 39 | 10/0,4
|  |  | 2 | 630 | 0.63849 | 38.75 | 10/0,4
707 |  | ТП-91 | 1 | 400 | 0.774 | 50.4 | 10/0,4
708 |  | ТП-93 | 1 | 400 | 0.5965 | 41.4 | 10/0,4
|  |  | 2 | 400 | 0.6055 | 37.8 | 10/0,4
709 |  | ТП-95 | 1 | 400 | 0.619 | 32.4 | 10/0,4
|  |  | 2 | 400 | 0.619 | 32.4 | 10/0,4
710 |  | ТП-100 | 1 | 250 | 0.795 | 26.25 | 6/0,4
711 |  | ТП-101 | 1 | 400 | 0.798 | 40.8 | 6/0,4
712 |  | ТП-104 | 1 | 400 | 0.864 | 14.4 | 6/0,4
713 |  | ТП-111 | 1 | 160 | 0.792 | 17.28 | 6/0,4
714 |  | ТП-114 | 1 | 250 | 0.83548 | 16.13 | 6/0,4
715 |  | ТП-115 | 1 | 400 | 0.6235 | 30.6 | 6/0,4
|  |  | 2 | 400 | 0.619 | 32.4 | 6/0,4
716 |  | РП-2 | 1 | 400 | 0.79535 | 41.86 | 10/0,4
717 |  | ТП-117 | 1 | 400 | 0.6142 | 34.32 | 10/0,4
|  |  | 2 | 400 | 0.63002 | 27.99 | 10/0,4
718 |  | ТП-118 | 1 | 400 | 0.60547 | 37.81 | 10/0,4
|  |  | 2 | 400 | 0.62587 | 29.65 | 10/0,4
719 |  | ТП-119 | 1 | 63 | 0.82317 | 4.84 | 10/0,4
720 |  | ТП-120 | 1 | 250 | 0.79656 | 25.86 | 6/0,4
721 |  | ТП-121 | 1 | 100 | 0.82 | 8 | 6/0,4
722 |  | ТП-122 | 1 | 630 | 0.62246 | 48.85 | 6/0,4
|  |  | 2 | 400 | 0.595 | 42 | 6/0,4
723 |  | ТП-123 | 1 | 250 | 0.7834 | 29.15 | 6/0,23
724 |  | ТП-124 | 1 | 400 | 0.80453 | 38.19 | 6/0,4
725 |  | ТП-125 | 1 | 250 | 0.77788 | 30.53 | 6/0,23
726 |  | ТП-126 | 1 | 200 | 0.8093 | 18.14 | 6/0,4
727 |  | ТП-127 | 1 | 160 | 0.79894 | 16.17 | 6/0,4
728 |  | ТП-130 | 1 | 400 | 0.78222 | 47.11 | 6/0,4
729 |  | ТП-131 | 1 | 200 | 0.7823 | 23.54 | 6/0,4
730 |  | ТП-132 | 1 | 250 | 0.82236 | 19.41 | 6/0,4
731 |  | ТП-135 | 1 | 250 | 0.78852 | 27.87 | 6/0,4
732 |  | ТП-136 | 1 | 63 | 0.79413 | 6.67 | 6/0,4
733 |  | ТП-137 | 1 | 250 | 0.76928 | 32.68 | 6/0,4
734 |  | ТП-138 | 1 | 250 | 0.7762 | 30.95 | 6/0,4
735 |  | ТП-139 | 1 | 400 | 0.60893 | 36.43 | 6/0,4
|  |  | 2 | 400 | 0.595 | 42 | 6/0,4
736 |  | ТП-142 | 1 | 250 | 0.78424 | 28.94 | 6/0,4
737 |  | ТП-143 | 1 | 100 | 0.7889 | 11.11 | 6/0,4
738 |  | ТП-144 | 1 | 400 | 0.77565 | 49.74 | 10/0,4
739 |  | ТП-146 | 1 | 400 | 0.79225 | 43.1 | 6/0,4
740 |  | ТП-147 | 1 | 1000 | 0.59548 | 104.52 | 10/0,4
|  |  | 2 | 1000 | 0.60213 | 97.87 | 10/0,4
741 |  | ТП-148 | 1 | 160 | 0.60169 | 15.73 | 6/0,4
|  |  | 2 | 160 | 0.61662 | 13.34 | 6/0,4
742 |  | ТП-149 | 1 | 100 | 0.784 | 11.6 | 6/0,4
743 |  | ТП-150 | 1 | 250 | 0.63152 | 17.12 | 6/0,4
|  |  | 2 | 250 | 0.59736 | 25.66 | 6/0,4
744 |  | ТП-152 | 1 | 1000 | 0.57313 | 126.87 | 6/0,4
|  |  | 2 | 1000 | 0.595 | 105 | 6/0,4
745 |  | РТП-1 | 1 | 630 | 0.61143 | 55.8 | 6/0,4
|  |  | 2 | 630 | 0.595 | 66.15 | 6/0,4
746 | РЭС АО "ОРЭС-Владимирская область" г. Киржач | ТП-1 | 1 | 630 | 0.82744 | 45.71 | 10/0,4
747 |  | ТП-2 | 1 | 400 | 0.84725 | 21.1 | 10/0,4
748 |  | ТП-3 | 1 | 400 | 0.65597 | 17.61 | 10/0,4
|  |  | 2 | 630 | 0.6553 | 28.16 | 10/0,4
749 |  | ТП-6 | 1 | 400 | 0.80237 | 39.05 | 10/0,4
750 |  | ТП-7 | 1 | 400 | 0.80885 | 36.46 | 10/0,4
751 |  | ТП-9 | 1 | 400 | 0.82003 | 31.99 | 10/0,4
752 |  | ТП-10 | 1 | 250 | 0.68384 | 4.04 | 10/0,4
|  |  | 2 | 400 | 0.6046 | 38.16 | 10/0,4
753 |  | ТП-11 | 1 | 400 | 0.6469 | 21.24 | 10/0,4
|  |  | 2 | 400 | 0.6744 | 10.24 | 10/0,4
754 |  | ТП-12 | 1 | 250 | 0.83432 | 16.42 | 10/0,4
755 |  | ТП-13 | 1 | 630 | 0.79433 | 66.57 | 10/0,4
756 |  | ТП-14 | 1 | 250 | 0.79572 | 26.07 | 10/0,4
757 |  | ТП-16 | 1 | 630 | 0.8286 | 44.98 | 10/0,4
758 |  | ТП-17 | 1 | 630 | 0.80025 | 62.84 | 10/0,4
759 |  | ТП-19 | 1 | 400 | 0.63108 | 27.57 | 10/0,4
|  |  | 2 | 400 | 0.65182 | 19.27 | 10/0,4
760 |  | ТП-20 | 1 | 400 | 0.82003 | 31.99 | 10/0,4
761 |  | ТП-21 | 1 | 400 | 0.8112 | 35.52 | 10/0,4
762 |  | ТП-22 | 1 | 250 | 0.83308 | 16.73 | 10/0,4
763 |  | ТП-23 | 1 | 250 | 0.8032 | 24.2 | 10/0,4
764 |  | ТП-24 | 1 | 250 | 0.86048 | 9.88 | 10/0,4
765 |  | ТП-25 | 1 | 400 | 0.79535 | 41.86 | 10/0,4
766 |  | ТП-26 | 1 | 250 | 0.86588 | 8.53 | 10/0,4
767 |  | ТП-27 | 1 | 400 | 0.81742 | 33.03 | 10/0,4
768 |  | ТП-28 | 1 | 250 | 0.80568 | 23.58 | 10/0,4
769 |  | ТП-29 | 1 | 400 | 0.8213 | 31.48 | 10/0,4
770 |  | КТП-30 | 1 | 400 | 0.68945 | 4.22 | 10/0,4
|  |  | 2 | 400 | 0.595 | 42 | 10/0,4
771 |  | ТП-31 | 1 | 250 | 0.84224 | 14.44 | 10/0,4
772 |  | ТП-32 | 1 | 400 | 0.82935 | 28.26 | 10/0,4
773 |  | ТП-33 | 1 | 250 | 0.80236 | 24.41 | 10/0,4
774 |  | ТП-34 | 1 | 630 | 0.77538 | 78.51 | 10/0,4
775 |  | ТП-35 | 1 | 250 | 0.62032 | 19.92 | 10/0,4
|  |  | 2 | 160 | 0.595 | 16.8 | 10/0,4
776 |  | ТП-36 | 1 | 630 | 0.64376 | 35.43 | 10/0,4
|  |  | 2 | 400 | 0.595 | 42 | 10/0,4
777 |  | ТП-37 | 1 | 400 | 0.8156 | 33.76 | 10/0,4
778 |  | ТП-38 | 1 | 400 | 0.813 | 34.8 | 10/0,4
779 |  | ТП-39 | 1 | 400 | 0.65833 | 16.67 | 10/0,4
|  |  | 2 | 160 | 0.60862 | 14.62 | 10/0,4
780 |  | ТП-40 | 1 | 400 | 0.8008 | 39.68 | 10/0,4
781 |  | ТП-41 | 1 | 400 | 0.79795 | 40.82 | 10/0,4
782 |  | ТП-42 | 1 | 100 | 0.7816 | 11.84 | 10/0,4
783 |  | ТП-43 | 1 | 250 | 0.80444 | 23.89 | 10/0,4
784 |  | ТП-44 | 1 | 400 | 0.62535 | 29.86 | 10/0,4
|  |  | 2 | 160 | 0.632 | 10.88 | 10/0,4
785 |  | ТП-45 | 1 | 630 | 0.81937 | 50.8 | 10/0,4
786 |  | ТП-47 | 1 | 400 | 0.7925 | 43 | 10/0,4
787 |  | ТП-48 | 1 | 250 | 0.81896 | 20.26 | 10/0,4
788 |  | ТП-50 | 1 | 160 | 0.765 | 21.6 | 10/0,4
789 |  | ТП-51 | 1 | 400 | 0.79278 | 42.89 | 10/0,4
790 |  | ТП-53 | 1 | 63 | 0.80619 | 5.91 | 10/0,4
791 |  | ТП-55 | 1 | 400 | 0.62872 | 28.51 | 10/0,4
|  |  | 2 | 160 | 0.62613 | 11.82 | 10/0,4
792 |  | ТП-56 | 1 | 250 | 0.78036 | 29.91 | 10/0,4
793 |  | ТП-57 | 1 | 400 | 0.8016 | 39.36 | 10/0,4
794 |  | ТП-58 | 1 | 250 | 0.84888 | 12.78 | 10/0,4
795 |  | ТП-59 | 1 | 250 | 0.81276 | 21.81 | 10/0,4
796 |  | ТП-60 | 1 | 160 | 0.77863 | 19.42 | 10/0,4
797 |  | ТП-61 | 1 | 320 | 0.60634 | 29.97 | 10/0,4
|  |  | 2 | 400 | 0.59837 | 40.65 | 10/0,4
798 |  | ТП-62 | 1 | 250 | 0.7928 | 26.8 | 10/0,4
799 |  | ТП-70 | 1 | 1000 | 0.79053 | 109.47 | 10/0,4
800 |  | ТП-76 | 1 | 400 | 0.78238 | 47.05 | 10/0,4
801 |  | ТП-78 | 1 | 630 | 0.77735 | 77.27 | 10/0,4
802 |  | ТП-79 | 1 | 400 | 0.76682 | 53.27 | 10/0,4
803 |  | ТП-82 | 1 | 1000 | 0.76552 | 134.48 | 10/0,4
804 |  | ТП-83 | 1 | 630 | 0.78346 | 73.42 | 10/0,4
805 |  | ТП-85 | 1 | 250 | 0.7654 | 33.65 | 10/0,4
806 |  | ТП-86 | 1 | 160 | 0.78575 | 18.28 | 10/0,4
807 |  | ТП-87 | 1 | 250 | 0.79032 | 27.42 | 10/0,4
808 |  | ТП-88 | 1 | 160 | 0.85844 | 6.65 | 10/0,4
809 |  | ТП-89 | 1 | 250 | 0.78744 | 28.14 | 10/0,4
810 |  | ТП-90 | 1 | 160 | 0.79744 | 16.41 | 10/0,4
811 |  | ТП-92 | 1 | 250 | 0.78244 | 29.39 | 10/0,4
812 |  | ТП-95 | 1 | 250 | 0.80484 | 23.79 | 10/0,4
813 |  | ТП-96 | 1 | 250 | 0.6444 | 13.9 | 10/0,4
|  |  | 2 | 250 | 0.6772 | 5.7 | 10/0,4
814 |  | ТП-97 | 1 | 250 | 0.79532 | 26.17 | 10/0,4
815 |  | ТП-98 | 1 | 160 | 0.79356 | 17.03 | 10/0,4
816 |  | ТП-99 | 1 | 160 | 0.78319 | 18.69 | 10/0,4
817 |  | ТП-104 | 1 | 250 | 0.77288 | 31.78 | 10/0,4
818 |  | ТП-119 | 1 | 250 | 0.79364 | 26.59 | 10/0,4
819 |  | ТП-120 | 1 | 250 | 0.81316 | 21.71 | 10/0,4
820 |  | ТП-121 | 1 | 250 | 0.78536 | 28.66 | 10/0,4
821 |  | ТП-124 | 1 | 630 | 0.78263 | 73.94 | 10/0,4
822 |  | ТП-1КО | 1 | 400 | 0.76863 | 52.55 | 10/0,4
823 |  | ТП-2КО | 1 | 250 | 0.78824 | 27.94 | 10/0,4
824 |  | ТП-3КО | 1 | 400 | 0.6386 | 24.56 | 10/0,4
|  |  | 2 | 400 | 0.63108 | 27.57 | 10/0,4
825 |  | КТП-5КО | 1 | 400 | 0.61913 | 32.35 | 10/0,4
|  |  | 2 | 400 | 0.60382 | 38.47 | 10/0,4
826 |  | ТП-6КО | 1 | 250 | 0.79116 | 27.21 | 10/0,4
827 |  | ТП-8КО | 1 | 250 | 0.79532 | 26.17 | 10/0,4
828 |  | ТП-10КО | 1 | 400 | 0.80002 | 39.99 | 10/0,4
829 |  | ТП-11КО | 1 | 400 | 0.80625 | 37.5 | 10/0,4
830 |  | ТП-12КО | 1 | 315 | 0.63587 | 20.2 | 10/0,4
|  |  | 2 | 315 | 0.61676 | 26.22 | 10/0,4
831 |  | ТП-13КО | 1 | 630 | 0.65794 | 26.5 | 10/0,4
|  |  | 2 | 560 | 0.62225 | 43.54 | 10/0,4
832 |  | ТП-14КО | 1 | 400 | 0.80237 | 39.05 | 10/0,4
833 |  | ТП-15КО | 1 | 250 | 0.61576 | 21.06 | 10/0,4
|  |  | 2 | 400 | 0.60693 | 37.23 | 10/0,4
834 |  | ТП-16КО | 1 | 250 | 0.83724 | 15.69 | 10/0,4
835 |  | ТП-17КО | 1 | 400 | 0.79535 | 41.86 | 10/0,4
836 |  | ТП-107 | 1 | 100 | 0.765 | 13.5 | 10/0,4
837 |  | ТП-201 | 1 | 400 | 0.81385 | 34.46 | 10/0,4
838 |  | ТП-202 | 1 | 400 | 0.7938 | 42.48 | 10/0,4
839 |  | ТП-203 | 1 | 250 | 0.7816 | 29.6 | 10/0,4
840 |  | ТП-204 | 1 | 630 | 0.87489 | 15.82 | 10/0,4
841 |  | ТП-800 | 1 | 400 | 0.799 | 40.4 | 10/0,4
842 |  | ТП-66 | 1 | 320 | 0.7715 | 41.12 | 10/0,4
843 |  | ТП-68 | 1 | 250 | 0.80072 | 24.82 | 10/0,4
844 |  | ТП-688 д. Лисавы | 1 | 25 | 0.7732 | 3.17 | 10/0,4
845 |  | ТП-712 д. Брыковы горы | 1 | 25 | 0.79 | 2.75 | 10/0,4
846 |  | ТП-741 д. Арсаки | 1 | 25 | 0.8064 | 2.34 | 10/0,4
847 |  | ТП-43 г. Струнино | 1 | 25 | 0.8148 | 2.13 | 10/0,4
848 |  | ТП-725 д. Рязанки | 1 | 25 | 0.7984 | 2.54 | 10/0,4
849 |  | ТП-714 мкр-н Кр. Октябрь | 1 | 25 | 0.848 | 1.3 | 10/0,4
850 |  | ТП-788 д. Ефремово | 1 | 25 | 0.7856 | 2.86 | 10/0,4
851 |  | ТП-724 д. Жердево | 1 | 25 | 0.7776 | 3.06 | 6/0,4
852 |  | ТП-728 д. Новоселово | 1 | 25 | 0.8024 | 2.44 | 6/0,4
853 |  | ТП-726 д. Аленино | 1 | 25 | 0.7816 | 2.96 | 6/0,4
854 | РЭС АО "ОРЭС-Владимирская область" г. Ковров | ТП-1 | 1 | 400 | 0.61752 | 32.99 | 6/0,4
|  |  | 2 | 400 | 0.6472 | 21.12 | 6/0,4
855 |  | ТП-2 | 1 | 250 | 0.82688 | 18.28 | 6/0,4
856 |  | ТП-3 | 1 | 400 | 0.79748 | 41.01 | 6/0,4
857 |  | ТП-4 | 1 | 250 | 0.80568 | 23.58 | 6/0,4
858 |  | ТП-6 | 1 | 250 | 0.85856 | 10.36 | 6/0,4
859 |  | ТП-8 | 1 | 315 | 0.78692 | 35.62 | 6/0,4
860 |  | ТП-9 | 1 | 630 | 0.64281 | 36.03 | 6/0,4
|  |  | 2 | 630 | 0.6283 | 45.17 | 6/0,4
861 |  | ТП-10 | 1 | 400 | 0.61972 | 32.11 | 6/0,4
|  |  | 2 | 400 | 0.64253 | 22.99 | 6/0,4
862 |  | ТП-12 | 1 | 250 | 0.84252 | 14.37 | 6/0,4
863 |  | ТП-13 | 1 | 400 | 0.61123 | 35.51 | 6/0,4
|  |  | 2 | 400 | 0.6239 | 30.44 | 6/0,4
864 |  | ТП-13-а | 1 | 1000 | 0.60428 | 95.72 | 6/0,4
865 |  | ТП-14 | 1 | 320 | 0.6335 | 21.28 | 6/0,4
|  |  | 2 | 400 | 0.63113 | 27.55 | 6/0,4
866 |  | ТП-15 | 1 | 400 | 0.80453 | 38.19 | 6/0,4
867 |  | ТП-15а | 1 | 400 | 0.8205 | 31.8 | 6/0,4
868 |  | ТП-16 | 1 | 400 | 0.78685 | 45.26 | 6/0,4
869 |  | ТП-17 | 1 | 315 | 0.83235 | 21.31 | 6/0,4
870 |  | ТП-18 | 1 | 400 | 0.6108 | 35.68 | 6/0,4
|  |  | 2 | 400 | 0.62567 | 29.73 | 6/0,4
871 |  | ТП-19 | 1 | 320 | 0.595 | 33.6 | 6/0,4
|  |  | 2 | 400 | 0.6346 | 26.16 | 6/0,4
872 |  | ТП-20 | 1 | 250 | 0.82744 | 18.14 | 6/0,4
873 |  | ТП-21 | 1 | 400 | 0.82722 | 29.11 | 6/0,4
874 |  | ТП-22 | 1 | 400 | 0.8114 | 35.44 | 6/0,4
875 |  | ТП-23 | 1 | 160 | 0.82363 | 12.22 | 6/0,4
876 |  | ТП-23а | 1 | 160 | 0.82831 | 11.47 | 6/0,4
877 |  | ТП-24 | 1 | 400 | 0.60852 | 36.59 | 6/0,4
|  |  | 2 | 400 | 0.60952 | 36.19 | 6/0,4
878 |  | ТП-25 | 1 | 250 | 0.83424 | 16.44 | 6/0,4
879 |  | ТП-26 | 1 | 400 | 0.80963 | 36.15 | 6/0,4
880 |  | ТП-29 | 1 | 630 | 0.81686 | 52.38 | 6/0,4
881 |  | ТП-30 | 1 | 400 | 0.63035 | 27.86 | 6/0,4
|  |  | 2 | 400 | 0.65882 | 16.47 | 6/0,4
882 |  | ТП-32 | 1 | 630 | 0.64659 | 33.65 | 6/0,4
|  |  | 2 | 630 | 0.61146 | 55.78 | 6/0,4
883 |  | ТП-33 | 1 | 400 | 0.6193 | 32.28 | 6/0,4
|  |  | 2 | 320 | 0.6135 | 27.68 | 6/0,4
884 |  | ТП-34 | 1 | 400 | 0.84388 | 22.45 | 6/0,4
885 |  | ТП-35 | 1 | 250 | 0.81436 | 21.41 | 6/0,4
886 |  | ТП-36 | 1 | 400 | 0.63087 | 27.65 | 6/0,4
|  |  | 2 | 400 | 0.6098 | 36.08 | 6/0,4
887 |  | ТП-37 | 1 | 250 | 0.83464 | 16.34 | 6/0,4
888 |  | ТП-38 | 1 | 400 | 0.63477 | 26.09 | 6/0,4
|  |  | 2 | 400 | 0.61838 | 32.65 | 6/0,4
889 |  | ТП-39 | 1 | 160 | 0.77987 | 19.22 | 6/0,4
890 |  | ТП-41 | 1 | 400 | 0.63555 | 25.78 | 6/0,4
|  |  | 2 | 400 | 0.59508 | 41.97 | 6/0,4
891 |  | ТП-42 | 1 | 160 | 0.82575 | 11.88 | 6/0,4
892 |  | ТП-43 | 1 | 160 | 0.84344 | 9.05 | 6/0,4
893 |  | ТП-44 | 1 | 400 | 0.8245 | 30.2 | 6/0,4
894 |  | ТП-45 | 1 | 320 | 0.79125 | 34.8 | 6/0,4
895 |  | ТП-47 | 1 | 250 | 0.88564 | 3.59 | 6/0,4
896 |  | ТП-49 | 1 | 400 | 0.8182 | 32.72 | 6/0,4
897 |  | ТП-51 | 1 | 250 | 0.86496 | 8.76 | 6/0,4
898 |  | ТП-52 | 1 | 160 | 0.85513 | 7.18 | 6/0,4
899 |  | ТП-55 | 1 | 400 | 0.816 | 33.6 | 6/0,4
900 |  | ТП-56 | 1 | 250 | 0.8304 | 17.4 | 6/0,4
901 |  | ТП-57 | 1 | 250 | 0.836 | 16 | 6/0,4
902 |  | ТП-59 | 1 | 630 | 0.79398 | 66.79 | 6/0,4
903 |  | ТП-60 | 1 | 630 | 0.79522 | 66.01 | 6/0,4
904 |  | ТП-62 | 1 | 400 | 0.79568 | 41.73 | 6/0,4
905 |  | ТП-63 | 1 | 400 | 0.81183 | 35.27 | 6/0,4
906 |  | ТП-64 | 1 | 400 | 0.8109 | 35.64 | 6/0,4
907 |  | ТП-65 | 1 | 320 | 0.81206 | 28.14 | 6/0,4
908 |  | ТП-66 | 1 | 315 | 0.82663 | 23.11 | 6/0,4
909 |  | ТП-67 | 1 | 400 | 0.82985 | 28.06 | 6/0,4
910 |  | ТП-68 | 1 | 315 | 0.66644 | 10.57 | 6/0,4
|  |  | 2 | 400 | 0.6244 | 30.24 | 6/0,4
911 |  | ТП-69 | 1 | 400 | 0.6176 | 32.96 | 6/0,4
|  |  | 2 | 400 | 0.60247 | 39.01 | 6/0,4
912 |  | ТП-70 | 1 | 250 | 0.7688 | 32.8 | 6/0,4
913 |  | ТП-71 | 1 | 250 | 0.81028 | 22.43 | 6/0,4
914 |  | ТП-72 | 1 | 160 | 0.8515 | 7.76 | 6/0,4
915 |  | ТП-73 | 1 | 400 | 0.6307 | 27.72 | 6/0,4
|  |  | 2 | 250 | 0.62888 | 17.78 | 6/0,4
916 |  | ТП-76 | 1 | 630 | 0.83511 | 40.88 | 6/0,4
917 |  | ТП-77 | 1 | 400 | 0.79712 | 41.15 | 6/0,4
918 |  | ТП-78 | 1 | 400 | 0.85928 | 16.29 | 6/0,4
919 |  | ТП-79 | 1 | 630 | 0.63084 | 43.57 | 6/0,4
|  |  | 2 | 630 | 0.61729 | 52.11 | 6/0,4
920 |  | ТП-83 | 1 | 400 | 0.6058 | 37.68 | 6/0,4
|  |  | 2 | 400 | 0.65263 | 18.95 | 6/0,4
921 |  | ТП-85 | 1 | 400 | 0.63733 | 25.07 | 6/0,4
|  |  | 2 | 400 | 0.60613 | 37.55 | 6/0,4
922 |  | ТП-86 | 1 | 630 | 0.78459 | 72.71 | 6/0,4
923 |  | ТП-88 | 1 | 180 | 0.84039 | 10.73 | 6/0,4
924 |  | ТП-89 | 1 | 400 | 0.61413 | 34.35 | 6/0,4
|  |  | 2 | 180 | 0.61483 | 15.33 | 6/0,4
925 |  | ТП-90 | 1 | 400 | 0.62882 | 28.47 | 6/0,4
|  |  | 2 | 320 | 0.60659 | 29.89 | 6/0,4
926 |  | ТП-92 | 1 | 320 | 0.86009 | 12.77 | 6/0,4
927 |  | ТП-94 | 1 | 630 | 0.66192 | 23.99 | 6/0,4
|  |  | 2 | 630 | 0.62986 | 44.19 | 6/0,4
928 |  | ТП-96 | 1 | 630 | 0.63456 | 41.23 | 6/0,4
|  |  | 2 | 630 | 0.61632 | 52.72 | 6/0,4
929 |  | ТП-98 | 1 | 250 | 0.61404 | 21.49 | 6/0,4
|  |  | 2 | 400 | 0.61345 | 34.62 | 6/0,4
930 |  | ТП-99 | 1 | 630 | 0.62549 | 46.94 | 6/0,4
|  |  | 2 | 630 | 0.61448 | 53.88 | 6/0,4
931 |  | ТП-100 | 1 | 250 | 0.63336 | 16.66 | 6/0,4
|  |  | 2 | 400 | 0.63002 | 27.99 | 6/0,4
932 |  | ТП-102 | 1 | 400 | 0.66207 | 15.17 | 6/0,4
|  |  | 2 | 400 | 0.6313 | 27.48 | 6/0,4
933 |  | ТП-103 | 1 | 400 | 0.68248 | 7.01 | 6/0,4
|  |  | 2 | 400 | 0.6148 | 34.08 | 6/0,4
934 |  | ТП-104 | 1 | 250 | 0.82512 | 18.72 | 6/0,4
935 |  | ТП-106 | 1 | 400 | 0.65315 | 18.74 | 6/0,4
|  |  | 2 | 400 | 0.6381 | 24.76 | 6/0,4
936 |  | ТП-107 | 1 | 100 | 0.8 | 10 | 6/0,4
937 |  | ТП-108 | 1 | 250 | 0.63728 | 15.68 | 6/0,4
|  |  | 2 | 400 | 0.64295 | 22.82 | 6/0,4
938 |  | ТП-109 | 1 | 400 | 0.808 | 36.8 | 6/0,4
939 |  | ТП-110 | 1 | 400 | 0.78625 | 45.5 | 6/0,4
940 |  | ТП-111 | 1 | 400 | 0.6194 | 32.24 | 6/0,4
|  |  | 2 | 400 | 0.6347 | 26.12 | 6/0,4
941 |  | ТП-113 | 1 | 400 | 0.63162 | 27.35 | 6/0,4
|  |  | 2 | 400 | 0.62738 | 29.05 | 6/0,4
942 |  | ТП-114 | 1 | 400 | 0.61608 | 33.57 | 6/0,4
|  |  | 2 | 250 | 0.59596 | 26.01 | 6/0,4
943 |  | ТП-115 | 1 | 400 | 0.62892 | 28.43 | 6/0,4
|  |  | 2 | 630 | 0.68086 | 12.06 | 6/0,4
944 |  | ТП-116 | 1 | 250 | 0.88372 | 4.07 | 6/0,4
945 |  | ТП-118 | 1 | 250 | 0.66804 | 7.99 | 6/0,4
|  |  | 2 | 250 | 0.646 | 13.5 | 6/0,4
946 |  | ТП-119 | 1 | 630 | 0.59508 | 66.1 | 6/0,4
|  |  | 2 | 630 | 0.61251 | 55.12 | 6/0,4
947 |  | ТП-121 | 1 | 400 | 0.64848 | 20.61 | 6/0,4
|  |  | 2 | 400 | 0.63885 | 24.46 | 6/0,4
948 |  | ТП-123 | 1 | 400 | 0.63113 | 27.55 | 6/0,4
|  |  | 2 | 400 | 0.6352 | 25.92 | 6/0,4
949 |  | ТП-124 | 1 | 630 |  | 49.12 | 6/0,4
|  |  | 2 | 630 |  | 62.72 | 6/0,4
950 |  | ТП-125 | 1 | 630 | 0.64137 | 36.94 | 6/0,4
|  |  | 2 | 400 | 0.68205 | 7.18 | 6/0,4
951 |  | ТП-126 | 1 | 400 | 0.62297 | 30.81 | 6/0,4
|  |  | 2 | 400 | 0.61703 | 33.19 | 6/0,4
952 |  | ТП-127 | 1 | 320 | 0.67778 | 7.11 | 6/0,4
|  |  | 2 | 320 | 0.62869 | 22.82 | 6/0,4
953 |  | ТП-128 | 1 | 400 | 0.79543 | 41.83 | 6/0,4
954 |  | ТП-130 | 1 | 630 | 0 | 0 | 6/0,4
|  |  | 2 | 630 | 0.66979 | 19.03 | 6/0,4
955 |  | ТП-131 | 1 | 250 | 0.6456 | 13.6 | 6/0,4
|  |  | 2 | 400 | 0.6403 | 23.88 | 6/0,4
956 |  | ТП-132 | 1 | 400 | 0.65075 | 19.7 | 6/0,4
|  |  | 2 | 400 | 0.6256 | 29.76 | 6/0,4
957 |  | ТП-134 | 1 | 630 | 0.62646 | 46.33 | 6/0,4
|  |  | 2 | 630 | 0.62835 | 45.14 | 6/0,4
958 |  | ТП-135 | 1 | 630 | 0.59856 | 63.91 | 6/0,4
|  |  | 2 | 630 | 0.62014 | 50.31 | 6/0,4
959 |  | ТП-136 | 1 | 630 | 0.61627 | 52.75 | 6/0,4
|  |  | 2 | 630 | 0.59705 | 64.86 | 6/0,4
960 |  | ТП-137 | 1 | 400 | 0.61982 | 32.07 | 6/0,4
|  |  | 2 | 400 | 0.65825 | 16.7 | 6/0,4
961 |  | ТП-138 | 1 | 400 | 0.6307 | 27.72 | 6/0,4
|  |  | 2 | 400 | 0.62415 | 30.34 | 6/0,4
962 |  | ТП-140 | 1 | 400 | 0.63885 | 24.46 | 6/0,4
|  |  | 2 | 400 | 0.62143 | 31.43 | 6/0,4
963 |  | ТП-141 | 1 | 400 | 0.78607 | 45.57 | 6/0,4
964 |  | ТП-143 | 1 | 400 | 0.62355 | 30.58 | 6/0,4
|  |  | 2 | 400 | 0.66002 | 15.99 | 6/0,4
965 |  | ТП-144 | 1 | 400 | 0.64685 | 21.26 | 6/0,4
|  |  | 2 | 400 | 0.6262 | 29.52 | 6/0,4
966 |  | ТП-145 | 1 | 400 | 0.80248 | 39.01 | 6/0,4
967 |  | ТП-146 | 1 | 400 | 0.6239 | 30.44 | 6/0,4
|  |  | 2 | 400 | 0.67217 | 11.13 | 6/0,4
968 |  | ТП-148 | 1 | 400 | 0.63853 | 24.59 | 6/0,4
|  |  | 2 | 400 | 0.60028 | 39.89 | 6/0,4
969 |  | ТП-149 | 1 | 400 | 0.61303 | 34.79 | 6/0,4
|  |  | 2 | 320 | 0.61828 | 26.15 | 6/0,4
970 |  | ТП-152 | 1 | 400 | 0.6387 | 24.52 | 6/0,4
|  |  | 2 | 400 | 0.61718 | 33.13 | 6/0,4
971 |  | ТП-154 | 1 | 630 | 0.62322 | 48.37 | 6/0,4
|  |  | 2 | 630 | 0.64816 | 32.66 | 6/0,4
972 |  | ТП-155 | 1 | 320 | 0.64609 | 17.25 | 6/0,4
|  |  | 2 | 400 | 0.62355 | 30.58 | 6/0,4
973 |  | ТП-156 | 1 | 320 | 0.65291 | 15.07 | 6/0,4
|  |  | 2 | 630 | 0.6044 | 60.23 | 6/0,4
974 |  | ТП-157 | 1 | 400 | 0.64243 | 23.03 | 6/0,4
|  |  | 2 | 400 | 0.6386 | 24.56 | 6/0,4
975 |  | ТП-158 | 1 | 630 | 0.62754 | 45.65 | 6/0,4
|  |  | 2 | 630 | 0.6364 | 40.07 | 6/0,4
976 |  | ТП-159 | 1 | 400 | 0.6426 | 22.96 | 6/0,4
|  |  | 2 | 400 | 0.65875 | 16.5 | 6/0,4
977 |  | ТП-160 | 1 | 400 | 0.65995 | 16.02 | 6/0,4
|  |  | 2 | 400 | 0.67685 | 9.26 | 6/0,4
978 |  | ТП-163 | 1 | 630 | 0.61837 | 51.43 | 6/0,4
|  |  | 2 | 630 | 0.64497 | 34.67 | 6/0,4
979 |  | ТП-164 | 1 | 630 | 0.62608 | 46.57 | 6/0,4
|  |  | 2 | 630 | 0.61524 | 53.4 | 6/0,4
980 |  | ТП-168 | 1 | 400 | 0.64753 | 20.99 | 6/0,4
|  |  | 2 | 400 | 0.60537 | 37.85 | 6/0,4
981 |  | ТП-169 | 1 | 180 | 0.76744 | 23.86 | 6/0,4
982 |  | ТП-170 | 1 | 320 | 0.61934 | 25.81 | 6/0,4
|  |  | 2 | 250 | 0.617 | 20.75 | 6/0,4
983 |  | ТП-171 | 1 | 250 | 0.80144 | 24.64 | 6/0,4
984 |  | ТП-172 | 1 | 630 | 0.62506 | 47.21 | 6/0,4
|  |  | 2 | 630 | 0.63906 | 38.39 | 6/0,4
985 |  | ТП-174 | 1 | 320 | 0.66853 | 10.07 | 6/0,4
|  |  | 2 | 400 | 0.62892 | 28.43 | 6/0,4
986 |  | ТП-175 | 1 | 400 | 0.61285 | 34.86 | 6/0,4
|  |  | 2 | 400 | 0.62645 | 29.42 | 6/0,4
987 |  | ТП-177 | 1 | 400 | 0.6386 | 24.56 | 6/0,4
|  |  | 2 | 560 | 0.62918 | 39.66 | 6/0,4
988 |  | ТП-178 | 1 | 400 | 0.60555 | 37.78 | 6/0,4
|  |  | 2 | 400 | 0.62365 | 30.54 | 6/0,4
989 |  | ТП-180 | 1 | 400 | 0.6465 | 21.4 | 6/0,4
|  |  | 2 | 630 | 0.63741 | 39.43 | 6/0,4
990 |  | ТП-182 | 1 | 315 | 0.64625 | 16.93 | 6/0,4
|  |  | 2 | 630 | 0.59808 | 64.21 | 6/0,4
991 |  | ТП-183 | 1 | 400 | 0.63597 | 25.61 | 6/0,4
|  |  | 2 | 400 | 0.61752 | 32.99 | 6/0,4
992 |  | ТП-184 | 1 | 100 | 0.7742 | 12.58 | 6/0,4
993 |  | ТП-186 | 1 | 630 | 0.64017 | 37.69 | 6/0,4
|  |  | 2 | 630 | 0.63937 | 38.2 | 6/0,4
994 |  | ТП-187 | 1 | 630 | 0.62716 | 45.89 | 6/0,4
|  |  | 2 | 630 | 0.61998 | 50.41 | 6/0,4
995 |  | ТП-188 | 1 | 400 | 0.63818 | 24.73 | 6/0,4
|  |  | 2 | 400 | 0.60945 | 36.22 | 6/0,4
996 |  | ТП-189 | 1 | 400 | 0.61575 | 33.7 | 6/0,4
|  |  | 2 | 400 | 0.62213 | 31.15 | 6/0,4
997 |  | ТП-191 | 1 | 1000 | 0.63278 | 67.22 | 6/0,4
|  |  | 2 | 630 | 0.61373 | 54.35 | 6/0,4
998 |  | ТП-192 | 1 | 400 | 0.61965 | 32.14 | 6/0,4
|  |  | 2 | 250 | 0.65472 | 11.32 | 6/0,4
999 |  | ТП-193 | 1 | 400 | 0.595 | 42 | 6/0,4
|  |  | 2 | 400 | 0.62085 | 31.66 | 6/0,4
1000 |  | ТП-195 | 1 | 400 | 0.64838 | 20.65 | 6/0,4
|  |  | 2 | 400 | 0.64082 | 23.67 | 6/0,4
1001 |  | ТП-198 | 1 | 400 | 0.6064 | 37.44 | 6/0,4
|  |  | 2 | 400 | 0.63495 | 26.02 | 6/0,4
1002 |  | ТП-199 | 1 | 180 | 0.60956 | 16.28 | 6/0,4
|  |  | 2 | 320 | 0.62862 | 22.84 | 6/0,4
1003 |  | ТП-200 | 1 | 630 | 0.63633 | 40.11 | 6/0,4
|  |  | 2 | 630 | 0.6317 | 43.03 | 6/0,4
1004 |  | ТП-203 | 1 | 100 | 0.7816 | 11.84 | 6/0,4
1005 |  | ТП-206 | 1 | 400 | 0.60818 | 36.73 | 6/0,4
|  |  | 2 | 400 | 0.63928 | 24.29 | 6/0,4
1006 |  | ТП-207 | 1 | 250 | 0.65852 | 10.37 | 6/0,4
|  |  | 2 | 250 | 0.59964 | 25.09 | 6/0,4
1007 |  | ТП-209 | 1 | 250 | 0.59784 | 25.54 | 6/0,4
|  |  | 2 | 630 | 0.60854 | 57.62 | 6/0,4
1008 |  | ТП-210 | 1 | 1000 | 0.57248 | 127.52 | 6/0,4
|  |  | 2 | 1000 | 0.62937 | 70.63 | 6/0,4
1009 |  | ТП-211 | 1 | 400 | 0.80478 | 38.09 | 6/0,4
1010 |  | ТП-212 | 1 | 630 | 0.8139 | 54.24 | 6/0,4
|  |  | 2 | 400 | 0.59608 | 41.57 | 6/0,4
1011 |  | ТП-213 | 1 | 400 | 0.80693 | 37.23 | 6/0,4
1012 |  | ТП-214 | 1 | 320 | 0.81181 | 28.22 | 6/0,4
1013 |  | ТП-215 | 1 | 320 | 0.64484 | 17.65 | 6/0,4
|  |  | 2 | 40 | 0.6115 | 3.54 | 6/0,4
1014 |  | ТП-216 | 1 | 320 | 0.81075 | 28.56 | 6/0,4
1015 |  | ТП-218 | 1 | 630 | 0.60757 | 58.23 | 6/0,4
|  |  | 2 | 630 | 0.60773 | 58.13 | 6/0,4
1016 |  | ТП-219 | 1 | 320 | 0.61625 | 26.8 | 6/0,4
|  |  | 2 | 250 | 0.62684 | 18.29 | 6/0,4
1017 |  | ТП-222 | 1 | 630 | 0.61189 | 55.51 | 6/0,4
|  |  | 2 | 630 | 0.61038 | 56.46 | 6/0,4
1018 |  | ТП-224 | 1 | 1000 | 0.61244 | 87.56 | 6/0,4
|  |  | 2 | 1000 | 0.61115 | 88.85 | 6/0,4
1019 |  | ТП-226 | 1 | 630 | 0.60116 | 62.27 | 6/0,4
|  |  | 2 | 630 | 0.60984 | 56.8 | 6/0,4
1020 |  | ТП-227 | 1 | 630 | 0.60676 | 58.74 | 6/0,4
|  |  | 2 | 630 | 0.61616 | 52.82 | 6/0,4
1021 |  | ТП-229 | 1 | 1000 | 0.59945 | 100.55 | 6/0,4
|  |  | 2 | 1000 | 0.60551 | 94.49 | 6/0,4
1022 |  | ТП-231 | 1 | 630 | 0.61783 | 51.77 | 6/0,4
|  |  | 2 | 630 | 0.61027 | 56.53 | 6/0,4
1023 |  | ТП-232 | 1 | 630 | 0.77746 | 77.2 | 6/0,4
1024 |  | ТП-233 | 1 | 400 | 0.78617 | 45.53 | 6/0,4
1025 |  | ТП-234 | 1 | 630 | 0.61681 | 52.41 | 6/0,4
|  |  | 2 | 630 | 0.62511 | 47.18 | 6/0,4
1026 |  | ТП-235 | 1 | 1000 | 0.81131 | 88.69 | 6/0,4
1027 |  | ТП-237 | 1 | 63 | 0.78984 | 6.94 | 6/0,4
1028 |  | ТП-238 | 1 | 250 | 0.76692 | 33.27 | 6/0,4
1029 |  | ТП-239 | 1 | 1000 | 0.77945 | 120.55 | 6/0,4
1030 |  | ТП-240 | 1 | 1000 | 0.77115 | 128.85 | 6/0,4
1031 |  | ТП-241 | 1 | 1000 | 0.76898 | 131.02 | 6/0,4
1032 |  | ТП-242 | 1 | 1000 | 0.77938 | 120.62 | 6/0,4
1033 |  | ТП-243 | 1 | 1250 | 0.78437 | 144.54 | 6/0,4
1034 |  | ТП-244 | 1 | 400 | 0.80785 | 36.86 | 6/0,4
1035 |  | ТП-245 | 1 | 630 | 0.77746 | 77.2 | 6/0,4
1036 |  | ТП-246 | 1 | 630 | 0.61643 | 52.65 | 6/0,4
|  |  | 2 | 630 | 0.61443 | 53.91 | 6/0,4
1037 |  | ТП-247 | 1 | 400 | 0.60018 | 39.93 | 6/0,4
|  |  | 2 | 400 | 0.59875 | 40.5 | 6/0,4
1038 |  | ТП-248 | 1 | 160 | 0.60156 | 15.75 | 6/0,4
|  |  | 2 | 160 | 0.59881 | 16.19 | 6/0,4
1039 |  | ТП-249 | 1 | 1000 | 0.7992 | 100.8 | 6/0,4
1040 |  | ТП-250 | 1 | 160 | 0.76587 | 21.46 | 6/0,4
1041 |  | ТП-260 | 1 | 1000 | 0.83818 | 61.82 | 6/0,4
1042 |  | ТП-261 | 1 | 400 | 0.80132 | 39.47 | 6/0,4
1043 |  | ТП-270 | 1 | 1000 | 0.59864 | 101.36 | 6/0,4
|  |  | 2 | 1000 | 0.59932 | 100.68 | 6/0,4
1044 |  | ТП-271 | 1 | 160 | 0.7825 | 18.8 | 6/0,4
1045 |  | ТП-272 | 1 | 400 | 0.66095 | 15.62 | 6/0,4
|  |  | 2 | 400 | 0.60623 | 37.51 | 6/0,4
1046 |  | ТП-273 | 1 | 630 | 0.78103 | 74.95 | 6/0,4
1047 | РЭС АО "ОРЭС-Владимирская область" г. Кольчугино | ЦРП-1 | 1 | 630 | 0.64116 | 37.07 | 6/0,4
|  |  | 2 | 630 | 0.6194 | 50.78 | 6/0,4
1048 |  | ЦРП-2 | 1 | 400 | 0.6459 | 21.64 | 6/0,4
|  |  | 2 | 400 | 0.64928 | 20.29 | 6/0,4
1049 |  | ЦРП-3 | 1 | 400 | 0.63785 | 24.86 | 6/0,4
|  |  | 2 | 400 | 0.60528 | 37.89 | 6/0,4
1050 |  | ТП-1 | 1 | 400 | 0.78735 | 45.06 | 6/0,4
1051 |  | ТП-1А | 1 | 630 | 0.79203 | 68.02 | 6/0,4
1052 |  | ТП-2 | 1 | 250 | 0.8078 | 23.05 | 6/0,4
1053 |  | ТП-3 | 1 | 400 | 0.77902 | 48.39 | 6/0,4
1054 |  | ТП-4 | 1 | 250 | 0.82692 | 18.27 | 6/0,4
1055 |  | ТП-5 | 1 | 250 | 0.82692 | 18.27 | 6/0,4
1056 |  | ТП-6 | 1 | 400 | 0.8411 | 23.56 | 6/0,4
1057 |  | ТП-7 | 1 | 250 | 0.81444 | 21.39 | 6/0,4
1058 |  | ТП-8 | 1 | 400 | 0.79902 | 40.39 | 6/0,4
1059 |  | ТП-8А | 1 | 400 | 0.76943 | 52.23 | 6/0,4
1060 |  | ТП-9 | 1 | 100 | 0.766 | 13.4 | 6/0,4
1061 |  | ТП-9А | 1 | 250 | 0.7654 | 33.65 | 6/0,4
1062 |  | ТП-10 | 1 | 630 | 0.81362 | 54.42 | 6/0,4
1063 |  | ТП-11 | 1 | 250 | 0.8294 | 17.65 | 6/0,4
1064 |  | ТП-12 | 1 | 400 | 0.81695 | 33.22 | 6/0,4
1065 |  | ТП-13 | 1 | 250 | 0.83696 | 15.76 | 6/0,4
1066 |  | ТП-14 | 1 | 250 | 0.65568 | 11.08 | 6/0,4
|  |  | 2 | 400 | 0.60903 | 36.39 | 6/0,4
|  |  | 3 | 400 | 0.6189 | 32.44 | 6/0,4
1067 |  | «Эрфолг» | 1 | 400 | 0.78448 | 46.21 | 6/0,4
1068 |  | ТП-14А | 1 | 250 | 0.77288 | 31.78 | 6/0,4
1069 |  | ТП-15 | 1 | 630 | 0.65032 | 31.3 | 6/0,4
|  |  | 2 | 560 | 0 | 0 | 6/0,4
1070 |  | ТП-16 | 1 | 250 | 0.8298 | 17.55 | 6/0,4
1071 |  | ТП-17 | 1 | 400 | 0.8333 | 26.68 | 6/0,4
1072 |  | ТП-18 | 1 | 250 | 0.85184 | 12.04 | 6/0,4
1073 |  | ТП-19 | 1 | 250 | 0.8244 | 18.9 | 6/0,4
1074 |  | ТП-19А | 1 | 100 | 0.7702 | 12.98 | 6/0,4
1075 |  | ТП-20 | 1 | 400 | 0.82317 | 30.73 | 6/0,4
1076 |  | ТП-21 | 1 | 250 | 0.8136 | 21.6 | 6/0,4
1077 |  | ТП-22 | 1 | 250 | 0.80944 | 22.64 | 6/0,4
1078 |  | ТП-23 | 1 | 400 | 0.8076 | 36.96 | 6/0,4
1079 |  | ТП-23А | 1 | 160 | 0.84294 | 9.13 | 6/0,4
1080 |  | ТП-24 | 1 | 400 | 0.81175 | 35.3 | 6/0,4
1081 |  | ТП-25 | 1 | 400 | 0.77928 | 48.29 | 6/0,4
1082 |  | ТП-25А | 1 | 400 | 0.76682 | 53.27 | 6/0,4
1083 |  | ТП «ХПП» | 1 | 160 | 0.79425 | 16.92 | 6/0,4
1084 |  | ТП-27 | 1 | 400 | 0.8276 | 28.96 | 6/0,4
1085 |  | ТП-28 | 1 | 315 | 0.78994 | 34.67 | 6/0,4
1086 |  | ТП-29 | 1 | 250 | 0.8138 | 21.55 | 6/0,4
1087 |  | ТП-29 | 1 | 250 | 0.8378 | 15.55 | 6/0,4
1088 |  | ТП-30 | 1 | 1000 | 0.62614 | 73.86 | 6/0,4
|  |  | 2 | 630 | 0.60241 | 61.48 | 6/0,4
1089 |  | ТП-31 | 1 | 250 | 0.80656 | 23.36 | 6/0,4
1090 |  | ТП-Ж/Д | 1 | 100 | 0.7723 | 12.77 | 6/0,4
1091 |  | ТП-32 | 1 | 250 | 0.82568 | 18.58 | 6/0,4
1092 |  | ТП-33 | 1 | 400 | 0.8115 | 35.4 | 6/0,4
1093 |  | ТП-34 | 1 | 250 | 0.82856 | 17.86 | 6/0,4
1094 |  | ТП-35 | 1 | 400 | 0.8346 | 26.16 | 6/0,4
1095 |  | ТП-36 | 1 | 160 | 0.80788 | 14.74 | 6/0,4
1096 |  | ТП-37 | 1 | 630 | 0.595 | 66.15 | 6/0,4
|  |  | 2 | 630 | 0.65187 | 30.32 | 6/0,4
1097 |  | ТП-МВД | 1 | 630 | 0.77489 | 78.82 | 6/0,4
1098 |  | ТП-38 | 1 | 250 | 0.86804 | 7.99 | 6/0,4
1099 |  | ТП-39 | 1 | 400 | 0.63008 | 27.97 | 6/0,4
1100 |  | ТП-40 | 2 | 315 | 0.62235 | 24.46 | 6/0,4
1101 |  | ТП-41 | 1 | 400 | 0.82422 | 30.31 | 6/0,4
1102 |  | ТП-42 | 1 | 250 | 0.79116 | 27.21 | 6/0,4
1103 |  | ТП-42А | 1 | 40 | 0.83775 | 2.49 | 6/0,4
1104 |  | ТП-43 | 1 | 400 | 0.8146 | 34.16 | 6/0,4
1105 |  | ТП-44 | 1 | 250 | 0.79036 | 27.41 | 6/0,4
1106 |  | ТП-45 | 1 | 400 | 0.7933 | 42.68 | 6/0,4
1107 |  | ТП-46 | 1 | 400 | 0.7811 | 47.56 | 6/0,4
1108 |  | ТП-47 | 1 | 250 | 0.81028 | 22.43 | 6/0,4
1109 |  | ТП-48 | 1 | 250 | 0.78908 | 27.73 | 6/0,4
1110 |  | ТП-51 | 1 | 100 | 0.8013 | 9.87 | 6/0,4
1111 |  | ТП-51А | 1 | 400 | 0.7689 | 52.44 | 6/0,4
1112 |  | ТП-52 | 1 | 400 | 0.79358 | 42.57 | 6/0,4
1113 |  | ТП-53 | 1 | 400 | 0.8102 | 35.92 | 6/0,4
1114 |  | ТП-54 | 1 | 250 | 0.83148 | 17.13 | 6/0,4
1115 |  | ТП-55 | 1 | 250 | 0.81736 | 20.66 | 6/0,4
1116 |  | ТП-56 | 1 | 400 | 0.82265 | 30.94 | 6/0,4
1117 |  | ТП-57 | 1 | 630 | 0.8133 | 54.62 | 6/0,4
1118 |  | ТП-58 | 1 | 250 | 0.7654 | 33.65 | 6/0,4
1119 |  | ТП-59 | 1 | 400 | 0.81305 | 34.78 | 6/0,4
1120 |  | ТП-59А | 1 | 250 | 0.79908 | 25.23 | 6/0,4
1121 |  | ТП-61 | 1 | 400 | 0.8115 | 35.4 | 6/0,4
1122 |  | ТП-62 | 1 | 250 | 0.84188 | 14.53 | 6/0,4
1123 |  | ТП-63 | 1 | 630 | 0.81527 | 53.38 | 6/0,4
1124 |  | ТП-63А | 1 | 250 | 0.79076 | 27.31 | 6/0,4
1125 |  | ТП-64 | 1 | 250 | 0.78036 | 29.91 | 6/0,4
1126 |  | ТП-65 | 1 | 630 | 0.6029 | 61.17 | 6/0,4
|  |  | 2 | 630 | 0.60505 | 59.82 | 6/0,4
1127 |  | ТП-66 | 1 | 400 | 0.63813 | 24.75 | 6/0,4
|  |  | 2 | 400 | 0.6202 | 31.92 | 6/0,4
1128 |  | ТП-67 | 1 | 320 | 0.80741 | 29.63 | 6/0,4
1129 |  | ТП «Водолей» | 1 | 63 | 0.77651 | 7.78 | 6/0,4
1130 |  | ТП «Арасан» | 1 | 100 | 0.7806 | 11.94 | 6/0,4
1131 |  | ТП-68 | 1 | 400 | 0.80785 | 36.86 | 6/0,4
1132 |  | ТП-69 | 1 | 250 | 0.78164 | 29.59 | 6/0,4
1133 |  | ТП-70 | 1 | 400 | 0.8076 | 36.96 | 6/0,4
1134 |  | ТП-71 | 1 | 400 | 0.84162 | 23.35 | 6/0,4
1135 |  | ТП-72 | 1 | 400 | 0.82163 | 31.35 | 6/0,4
1136 |  | ТП-73 | 1 | 250 | 0.63572 | 16.07 | 6/0,4
|  |  | 2 | 250 | 0.632 | 17 | 6/0,4
1137 |  | ТП-74 | 1 | 160 | 0.79487 | 16.82 | 6/0,4
1138 |  | ТП-75 | 1 | 400 | 0.80422 | 38.31 | 6/0,4
1139 |  | ТП-76 | 1 | 250 | 0.77372 | 31.57 | 6/0,4
1140 |  | ТП «НДМ» | 1 | 25 | 0.8064 | 2.34 | 6/0,4
1141 |  | ТП-77 | 1 | 250 | 0.82692 | 18.27 | 6/0,4
1142 |  | ТП-78 | 1 | 630 | 0 | 0 | 6/0,4
|  |  | 2 | 630 | 0.68843 | 7.29 | 6/0,4
1143 |  | ТП-79 | 1 | 630 | 0.81692 | 52.34 | 6/0,4
1144 |  | ТП-80 | 1 | 400 | 0.82422 | 30.31 | 6/0,4
1145 |  | ТП-81 | 1 | 100 | 0.7961 | 10.39 | 6/0,4
1146 |  | ТП-82 | 1 | 320 | 0.60675 | 29.84 | 6/0,4
|  |  | 2 | 250 | 0.59872 | 25.32 | 6/0,4
1147 |  | ТП-82А | 1 | 160 | 0.78512 | 18.38 | 6/0,4
1148 |  | ТП-83 | 1 | 400 | 0.85825 | 16.7 | 6/0,4
1149 |  | ТП-84 | 1 | 400 | 0.62072 | 31.71 | 6/0,4
|  |  | 2 | 400 | 0.6233 | 30.68 | 6/0,4
1150 |  | ТП-84А | 1 | 160 | 0.80594 | 15.05 | 6/0,4
1151 |  | ТП-85 | 1 | 400 | 0.8089 | 36.44 | 6/0,4
1152 |  | ТП-86 | 1 | 400 | 0.83773 | 24.91 | 6/0,4
1153 |  | ТП-87 | 1 | 400 | 0.82578 | 29.69 | 6/0,4
1154 |  | ТП-90 | 1 | 400 | 0.79617 | 41.53 | 6/0,4
1155 |  | ТП-91 | 1 | 250 | 0.8244 | 18.9 | 6/0,4
1156 |  | ТП-92 | 1 | 400 | 0.77928 | 48.29 | 6/0,4
1157 |  | ТП-93 | 1 | 63 | 0.78476 | 7.26 | 6/0,4
1158 |  | ТП-94 | 1 | 160 | 0.85981 | 6.43 | 6/0,4
1159 |  | ТП-96 | 1 | 250 | 0.80572 | 23.57 | 6/0,4
1160 |  | ТП-97 | 1 | 160 | 0.79619 | 16.61 | 6/0,4
1161 |  | ТП-99 | 1 | 400 | 0.7733 | 50.68 | 6/0,4
1162 |  | ТП-99А | 1 | 160 | 0.83319 | 10.69 | 6/0,4
1163 |  | ТП-99Б | 1 | 160 | 0.80394 | 15.37 | 6/0,4
1164 |  | ТП-100 | 1 | 250 | 0.7898 | 27.55 | 6/0,4
1165 |  | ТП-103 | 1 | 250 | 0.7754 | 31.15 | 6/0,4
1166 |  | ТП-104 | 1 | 100 | 0.7878 | 11.22 | 6/0,4
1167 |  | ТП-105 | 1 | 250 | 0.79036 | 27.41 | 6/0,4
1168 |  | ТП-106 | 1 | 400 | 0.77202 | 51.19 | 6/0,4
1169 |  | ТП-107 | 1 | 160 | 0.78125 | 19 | 6/0,4
1170 |  | ТП-108 | 1 | 40 | 0.8325 | 2.7 | 6/0,4
1171 |  | ТП-109 | 1 | 630 | 0.77917 | 76.12 | 6/0,4
1172 |  | КТП "Водозабор" | 1 | 100 | 0.7764 | 12.36 | 6/0,4
1173 |  | КТП "Зеленоборская" | 1 | 160 | 0.80525 | 15.16 | 6/0,4
1174 |  | ТП "Копылки" | 1 | 250 | 0.78412 | 28.97 | 6/0,4
1175 |  | ТП "Поселок" | 1 | 250 | 0.84064 | 14.84 | 6/0,4
1176 |  | ТП "Больница" | 1 | 250 | 0.60996 | 22.51 | 10/0,4
|  |  | 2 | 250 | 0.6162 | 20.95 | 10/0,4
1177 |  | КТП-4 | 1 | 250 | 0.81652 | 20.87 | 10/0,4
1178 |  | КТП-5 | 1 | 250 | 0.84936 | 12.66 | 10/0,4
1179 |  | КТП-6 | 1 | 100 | 0.8283 | 7.17 | 10/0,4
1180 | ПО г. Петушки РЭС "Западный" АО "ОРЭС-Владимирская область" г. Петушки | КТП-1 | 1 | 250 | 0.87352 | 6.62 | 10/0,4
1181 |  | КТП-2 | 1 | 400 | 0.595 | 42 | 10/0,4
|  |  | 2 | 400 | 0.66727 | 13.09 | 10/0,4
1182 |  | ТП-3 | 1 | 630 | 0.595 | 66.15 | 10/0,4
|  |  | 2 | 630 | 0.69151 | 5.35 | 10/0,4
1183 |  | ТП-4 | 1 | 160 | 0.8475 | 8.4 | 10/0,4
1184 |  | КТП-5 | 1 | 400 | 0.6605 | 15.8 | 10/0,4
|  |  | 2 | 400 | 0.65245 | 19.02 | 10/0,4
1185 |  | КТП-6 | 1 | 630 | 0.65389 | 29.05 | 10/0,4
|  |  | 2 | 630 | 0.60984 | 56.8 | 10/0,4
1186 |  | КТП-7.1 | 1 | 250 | 0.80324 | 24.19 | 10/0,4
1187 |  | КТП-7.2 | 1 | 250 | 0.78828 | 27.93 | 10/0,4
1188 |  | КТП-8 | 1 | 250 | 0 | 0 | 10/0,4
1189 |  | КТП-9 | 1 | 250 | 0.595 | 26.25 | 10/0,4
|  |  | 2 | 250 | 0.65652 | 10.87 | 10/0,4
1190 |  | КТП-10 | 1 | 250 | 0.84484 | 13.79 | 10/0,4
1191 |  | КТП-11 | 1 | 630 | 0.77968 | 75.8 | 10/0,4
1192 |  | КТП-12 | 1 | 250 | 0.82112 | 19.72 | 10/0,4
1193 |  | ТП-13 | 1 | 250 | 0.7916 | 27.1 | 10/0,4
1194 |  | ТП-14 | 1 | 400 | 0.804 | 38.4 | 10/0,4
1195 |  | КТП-15 | 1 | 250 | 0.79036 | 27.41 | 10/0,4
1196 |  | КТП-16 | 1 | 250 | 0.78952 | 27.62 | 10/0,4
1197 |  | КТП-17 | 1 | 160 | 0.815 | 13.6 | 10/0,4
1198 |  | КТП-19 | 1 | 250 | 0.8336 | 16.6 | 10/0,4
1199 |  | КТП-20 | 1 | 250 | 0.83484 | 16.29 | 10/0,4
1200 |  | КТП-21 | 1 | 630 | 0.64449 | 34.97 | 10/0,4
|  |  | 2 | 630 | 0.64994 | 31.54 | 10/0,4
1201 |  | ТП-23 | 1 | 400 | 0.81127 | 35.49 | 10/0,4
1202 |  | КТП-24 | 1 | 630 | 0.5973 | 64.7 | 10/0,4
|  |  | 2 | 630 | 0.628 | 45.36 | 10/0,4
1203 |  | КТП-26 | 1 | 160 | 0.802 | 15.68 | 10/0,4
1204 |  | КТП-28 | 1 | 250 | 0.81072 | 22.32 | 10/0,4
1205 |  | КТП-29 | 1 | 160 | 0.79681 | 16.51 | 10/0,4
1206 |  | ТП-30 | 1 | 400 | 0.88018 | 7.93 | 10/0,4
1207 |  | ТП-31 | 1 | 400 | 0.65063 | 19.75 | 10/0,4
|  |  | 2 | 400 | 0.595 | 42 | 10/0,4
1208 |  | КТП-33 | 1 | 250 | 0.79036 | 27.41 | 10/0,4
1209 |  | КТП-34 | 1 | 250 | 0.87808 | 5.48 | 10/0,4
1210 |  | ТП-35 | 1 | 250 | 0.63908 | 15.23 | 10/0,4
|  |  | 2 | 250 | 0.62036 | 19.91 | 10/0,4
1211 |  | КТП-36 | 1 | 400 | 0.59578 | 41.69 | 10/0,4
|  |  | 2 | 400 | 0.6184 | 32.64 | 10/0,4
1212 |  | ТП-37 | 1 | 400 | 0.78812 | 44.75 | 10/0,4
1213 |  | КТП-38 | 1 | 250 | 0.765 | 33.75 | 10/0,4
1214 |  | КТП-39 | 1 | 400 | 0.6197 | 32.12 | 10/0,4
|  |  | 2 | 400 | 0.595 | 42 | 10/0,4
1215 |  | ТП-40 | 1 | 400 | 0.59578 | 41.69 | 10/0,4
|  |  | 2 | 400 | 0.63633 | 25.47 | 10/0,4
1216 |  | ТП-43 | 1 | 630 | 0.60837 | 57.73 | 10/0,4
|  |  | 2 | 400 | 0.6028 | 38.88 | 10/0,4
1217 |  | ТП-49 | 1 | 630 | 0.79733 | 64.68 | 10/0,4
1218 |  | РП-250 | 1 | 400 | 0.6605 | 15.8 | 10/0,4
|  |  | 2 | 400 | 0.66285 | 14.86 | 10/0,4
1219 |  | КТП-857 | 1 | 400 | 0.78682 | 45.27 | 10/0,4
1220 |  | КТП-886 | 1 | 630 | 0.77127 | 81.1 | 10/0,4
1221 |  | ТП-45 | 1 | 250 | 0.7866 | 28.35 | 10/0,4
1222 |  | ТП-50 (котельная) | 1 | 250 | 0.77832 | 30.42 | 10/0,4
1223 | ПО г. Петушки РЭС "Западный" АО "ОРЭС-Владимирская область" п. Городищи | ТП-1 | 1 | 400 | 0.84195 | 23.22 | 10/0,4
1224 |  | ТП-2 | 1 | 250 | 0.87392 | 6.52 | 10/0,4
1225 |  | ТП-3 | 1 | 400 | 0.84508 | 21.97 | 10/0,4
1226 |  | ТП-4 | 1 | 250 | 0.85896 | 10.26 | 10/0,4
1227 |  | ТП-5 | 1 | 400 | 0.8357 | 25.72 | 10/0,4
1228 |  | ТП-6 | 1 | 400 | 0.8539 | 18.44 | 10/0,4
1229 |  | ТП-7 | 1 | 250 | 0.85188 | 12.03 | 10/0,4
1230 |  | ТП-8 | 1 | 400 | 0.7988 | 40.48 | 10/0,4
1231 |  | КТП-9 | 1 | 250 | 0.77832 | 30.42 | 10/0,4
1232 |  | КТП-10 | 1 | 250 | 0.7804 | 29.9 | 10/0,4
1233 |  | КТП-11 | 1 | 250 | 0.63284 | 16.79 | 10/0,4
|  |  | 2 | 250 | 0.6324 | 16.9 | 10/0,4
1234 |  | КТП-12 | 1 | 160 | 0.76887 | 20.98 | 10/0,4
1235 |  | КТП-13 | 1 | 160 | 0.80525 | 15.16 | 10/0,4
1236 |  | КТП-735 | 1 | 160 | 0.86894 | 4.97 | 10/0,4
1237 | РЭС АО "ОРЭС-Владимирская область" г. Собинка | ТП-1 | 1 | 400 | 0.7907 | 43.72 | 10/0,4
1238 |  | КТП-2 | 1 | 250 | 0.79324 | 26.69 | 10/0,4
1239 |  | КТП-3 | 1 | 400 | 0.7759 | 49.64 | 10/0,4
1240 |  | ТП-6 | 1 | 400 | 0.84285 | 22.86 | 10/0,4
1241 |  | ТП-7 | 1 | 400 | 0.81015 | 35.94 | 10/0,4
1242 |  | ТП-8 | 1 | 400 | 0.82003 | 31.99 | 10/0,4
1243 |  | ТП-9 | 1 | 250 | 0.67844 | 5.39 | 10/0,4
|  |  | 2 | 400 | 0.60537 | 37.85 | 10/0,4
1244 |  | КТП-10 | 1 | 400 | 0.79873 | 40.51 | 10/0,4
1245 |  | КТП-11 | 1 | 250 | 0.87004 | 7.49 | 10/0,4
1246 |  | КТП-12 | 1 | 400 | 0.8426 | 22.96 | 10/0,4
1247 |  | ТП-13 | 1 | 400 | 0.6212 | 31.52 | 10/0,4
|  |  | 2 | 400 | 0.64377 | 22.49 | 10/0,4
1248 |  | ТП-14 | 1 | 400 | 0.80393 | 38.43 | 10/0,4
1249 |  | КТП-15 | 1 | 100 | 0.8719 | 2.81 | 10/0,4
1250 |  | ТП-16 | 1 | 250 | 0.595 | 26.25 | 10/0,4
|  |  | 2 | 100 | 0.6396 | 6.04 | 10/0,4
1251 |  | ТП-17 | 1 | 160 | 0.81044 | 14.33 | 10/0,4
1252 |  | КТП-18 | 1 | 400 | 0.78705 | 45.18 | 10/0,4
1253 |  | ТП-19 | 1 | 400 | 0.7816 | 47.36 | 10/0,4
1254 |  | КТП-20 | 1 | 250 | 0.84556 | 13.61 | 10/0,4
1255 |  | КТП-21 | 1 | 400 | 0.84675 | 21.3 | 10/0,4
1256 |  | КТП-22 | 1 | 250 | 0.87712 | 5.72 | 10/0,4
1257 |  | КТП-23 | 1 | 250 | 0.83432 | 16.42 | 10/0,4
1258 |  | КТП-24 | 1 | 160 | 0.82531 | 11.95 | 10/0,4
1259 |  | КТП-25 | 1 | 250 | 0 | 0 | 10/0,4
1260 |  | ТП-27 | 1 | 250 | 0.86964 | 7.59 | 10/0,4
1261 |  | ТП-28 | 1 | 400 | 0.8047 | 38.12 | 10/0,4
1262 |  | ТП-29 | 1 | 250 | 0.80612 | 23.47 | 10/0,4
1263 |  | КТП-30 | 1 | 400 | 0.78445 | 46.22 | 10/0,4
1264 |  | ТП-31 | 1 | 400 | 0.8008 | 39.68 | 10/0,4
1265 |  | ТП-32 | 1 | 400 | 0.78602 | 45.59 | 10/0,4
1266 |  | ТП-33 | 1 | 630 | 0.79762 | 64.5 | 10/0,4
1267 |  | ТП-34 | 1 | 250 | 0.83184 | 17.04 | 10/0,4
1268 |  | ТП-35 | 1 | 250 | 0.82728 | 18.18 | 10/0,4
1269 |  | ТП-36 | 1 | 400 | 0.80263 | 38.95 | 10/0,4
1270 |  | ТП-37 | 1 | 250 | 0.80944 | 22.64 | 10/0,4
1271 |  | ТП-38 | 1 | 400 | 0.8169 | 33.24 | 10/0,4
1272 |  | ТП-39 | 1 | 400 | 0.82337 | 30.65 | 10/0,4
1273 |  | ТП-40 | 1 | 400 | 0.81637 | 33.45 | 10/0,4
1274 |  | КТП-41 | 1 | 250 | 0.8522 | 11.95 | 10/0,4
1275 |  | ТП-42 | 1 | 400 | 0.84725 | 21.1 | 10/0,4
1276 |  | КТП-43 | 1 | 100 | 0.8657 | 3.43 | 10/0,4
1277 |  | ТП-44 | 1 | 250 | 0.595 | 26.25 | 10/0,4
|  |  | 2 | 400 | 0.67855 | 8.58 | 10/0,4
1278 |  | ТП-45 | 1 | 400 | 0.82468 | 30.13 | 10/0,4
1279 |  | ТП-46 | 1 | 250 | 0.69048 | 2.38 | 10/0,4
|  |  | 2 | 400 | 0.65728 | 17.09 | 10/0,4
1280 |  | ТП-47 | 1 | 400 | 0.85062 | 19.75 | 10/0,4
1281 |  | ТП-48 | 1 | 630 | 0.84062 | 37.41 | 10/0,4
1282 |  | ТП-49 | 1 | 630 | 0.81327 | 54.64 | 10/0,4
1283 |  | ТП-50 | 1 | 400 | 0.81768 | 32.93 | 10/0,4
1284 |  | ТП-51 | 1 | 250 | 0.82436 | 18.91 | 10/0,4
1285 |  | ТП-52 | 1 | 250 | 0.86712 | 8.22 | 10/0,4
1286 |  | ТП-53 | 1 | 400 | 0.6822 | 7.12 | 10/0,4
|  |  | 2 | 400 | 0.68297 | 6.81 | 10/0,4
1287 |  | КТП-54 | 1 | 250 | 0.85676 | 10.81 | 10/0,4
1288 |  | ТП-55 | 1 | 400 | 0.6321 | 27.16 | 10/0,4
|  |  | 2 | 400 | 0.63315 | 26.74 | 10/0,4
1289 |  | ТП-56 | 1 | 400 | 0.637 | 25.2 | 10/0,4
|  |  | 2 | 400 | 0.6325 | 27 | 10/0,4
1290 |  | ТП-57 | 1 | 400 | 0.68063 | 7.75 | 10/0,4
1291 |  | ТП-58 | 2 | 600 | 0.6296 | 42.24 | 10/0,4
|  |  | 1 | 400 | 0.78912 | 44.35 | 10/0,4
1292 |  | ТП-59 | 1 | 400 | 0.8169 | 33.24 | 10/0,4
1293 |  | ТП-60 | 1 | 630 | 0.6263 | 46.43 | 10/0,4
|  |  | 2 | 250 | 0.63736 | 15.66 | 10/0,4
1294 |  | ТП-61 | 1 | 250 | 0.65148 | 12.13 | 10/0,4
|  |  | 2 | 400 | 0.6853 | 5.88 | 10/0,4
1295 |  | КТП-62 | 1 | 250 | 0.77412 | 31.47 | 10/0,4
1296 |  | ТП-63 | 1 | 400 | 0.8073 | 37.08 | 10/0,4
1297 |  | КТП-64 | 1 | 400 | 0.6469 | 21.24 | 10/0,4
|  |  | 2 | 250 | 0.62408 | 18.98 | 10/0,4
1298 |  | ТП-65 | 1 | 250 | 0.8086 | 22.85 | 10/0,4
1299 |  | ТП-66 | 1 | 250 | 0.82188 | 19.53 | 10/0,4
1300 |  | КТП-67 | 1 | 50 | 0.8106 | 4.47 | 10/0,4
1301 |  | КТП-68 | 1 | 100 | 0.8688 | 3.12 | 10/0,4
1302 |  | КТП-69 | 1 | 250 | 0.81688 | 20.78 | 10/0,4
1303 |  | ТП-70 | 1 | 250 | 0.85592 | 11.02 | 10/0,4
1304 |  | КТП-71 | 1 | 400 | 0.78317 | 46.73 | 10/0,4
1305 |  | ТП-72 | 1 | 400 | 0.63445 | 26.22 | 10/0,4
|  |  | 2 | 400 | 0.61057 | 35.77 | 10/0,4
1306 |  | КТП-73 | 1 | 400 | 0.7894 | 44.24 | 10/0,4
1307 |  | КТП-74 | 1 | 400 | 0.77928 | 48.29 | 10/0,4
1308 |  | КТП-75 | 1 | 400 | 0.78343 | 46.63 | 10/0,4
1309 |  | КТП-77 | 1 | 250 | 0.77124 | 32.19 | 10/0,4
1310 |  | КТП-78 | 1 | 400 | 0.78058 | 47.77 | 10/0,4
1311 |  | КТП-80 | 1 | 160 | 0.80588 | 15.06 | 10/0,4
1312 |  | КТП-81 | 1 | 400 | 0.80807 | 36.77 | 10/0,4
1313 |  | КТП-82 | 1 | 250 | 0.60788 | 23.03 | 10/0,4
|  |  | 2 | 250 | 0.64608 | 13.48 | 10/0,4
1314 |  | КТП-83 | 1 | 1000 | 0.78213 | 117.87 | 10/0,4
1315 |  | КТП-84 | 1 | 250 | 0.7704 | 32.4 | 10/0,4
1316 |  | КТП-85 | 1 | 100 | 0.819 | 8.1 | 10/0,4
1317 |  | КТП-86 | 1 | 100 | 0.8314 | 6.86 | 10/0,4
1318 |  | КТП-87 | 1 | 250 | 0.78576 | 28.56 | 10/0,4
1319 |  | КТП-88 | 1 | 400 | 0.77643 | 49.43 | 10/0,4
1320 |  | КТП-90 | 1 | 400 | 0.61395 | 34.42 | 10/0,4
|  |  | 2 | 400 | 0.6303 | 27.88 | 10/0,4
1321 |  | КТП-91 | 1 | 400 | 0.76733 | 53.07 | 10/0,4
1322 |  | КТП-92 | 1 | 160 | 0.81363 | 13.82 | 10/0,4
1323 |  | ТП-93 | 1 | 400 | 0.6744 | 10.24 | 10/0,4
1324 |  | ТП-94 | 2 | 400 | 0.6059 | 37.64 | 10/0,4
1325 |  | КТП-108 | 1 | 400 | 0.60823 | 36.71 | 10/0,4
|  |  | 2 | 400 | 0.5976 | 40.96 | 10/0,4
1326 |  | КТП-104 | 1 | 160 | 0.8385 | 9.84 | 10/0,4
1327 |  | КТП-156 | 1 | 400 | 0.82468 | 30.13 | 10/0,4
1328 |  | КТП-157 | 1 | 400 | 0.82703 | 29.19 | 10/0,4
1329 |  | ТП-769 | 1 | 100 | 0.795 | 10.5 | 10/0,4
1330 |  | ТП-793 | 1 | 100 | 0.801 | 9.9 | 10/0,4
1331 |  | КТП-829 | 1 | 400 | 0.77407 | 50.37 | 10/0,4
1332 |  | КТП-891 | 1 | 250 | 0.7816 | 29.6 | 10/0,4
1333 |  | КТП-907 | 1 | 250 | 0.76792 | 33.02 | 10/0,4
1334 |  | КТП-908 | 1 | 100 | 0.766 | 13.4 | 10/0,4
1335 |  | КТП-850 | 1 | 25 | 0 | 0 | 10/0,4
1336 |  | РТП-57 Колокша | 1 | 1000 | 0.595 | 105 | 10/0,4
|  |  | 2 | 1000 | 0.62303 | 76.97 | 10/0,4
п. Ставрово
1337 |  | ТП-1 | 1 | 400 | 0.85867 | 16.53 | 10/0,4
1338 |  | ТП-2 | 1 | 400 | 0.65417 | 18.33 | 10/0,4
|  |  | 2 | 400 | 0.61782 | 32.87 | 10/0,4
1339 |  | ТП-3 | 1 | 400 | 0.622 | 31.2 | 10/0,4
|  |  | 2 | 400 | 0.61525 | 33.9 | 10/0,4
1340 |  | ТП-4 | 1 | 400 | 0.64638 | 21.45 | 10/0,4
|  |  | 2 | 400 | 0.595 | 42 | 10/0,4
1341 | РЭС АО "ОРЭС-Владимирская область" г. Судогда | ТП-1 | 1 | 250 | 0.82648 | 18.38 | 10/0,4
1342 |  | ТП-2 | 1 | 250 | 0.816 | 21 | 10/0,4
1343 |  | ТП-3 | 1 | 250 | 0.79948 | 25.13 | 10/0,4
1344 |  | ТП-4 | 1 | 400 | 0.804 | 38.4 | 10/0,4
1345 |  | ТП-5 | 1 | 250 | 0.81748 | 20.63 | 10/0,4
1346 |  | ТП-6 | 1 | 250 | 0.66548 | 8.63 | 10/0,4
|  |  | 2 | 250 | 0.64448 | 13.88 | 10/0,4
1347 |  | ТП-7 | 1 | 400 | 0.804 | 38.4 | 10/0,4
1348 |  | ТП-8 | 1 | 320 | 0.7755 | 39.84 | 10/0,4
1349 |  | ТП-9 | 1 | 250 | 0.843 | 14.25 | 10/0,4
1350 |  | ТП-10 | 1 | 400 | 0.819 | 32.4 | 10/0,4
1351 |  | ТП-11 | 1 | 160 | 0.688 | 1.92 | 10/0,4
|  |  | 2 | 160 | 0.67 | 4.8 | 10/0,4
1352 |  | ТП-14 | 1 | 400 | 0.8295 | 28.2 | 10/0,4
1353 |  | ТП-17 | 1 | 160 | 0.822 | 12.48 | 10/0,4
1354 |  | ТП-19 | 1 | 400 | 0.6445 | 22.2 | 10/0,4
|  |  | 2 | 400 | 0.6295 | 28.2 | 10/0,4
1355 |  | ТП-21 | 1 | 160 | 0.7845 | 18.48 | 10/0,4
1356 |  | ТП-22 | 1 | 250 | 0.858 | 10.5 | 10/0,4
1357 |  | ТП-23 | 1 | 250 | 0.804 | 24 | 10/0,4
1358 |  | ТП-24 | 1 | 250 | 0.78148 | 29.63 | 10/0,4
1359 |  | ТП-25 | 1 | 250 | 0.80548 | 23.63 | 10/0,4
1360 |  | ТП-26 | 1 | 250 | 0.634 | 16.5 | 10/0,4
|  |  | 2 | 250 | 0.61448 | 21.38 | 10/0,4
1361 |  | ТП-27 | 1 | 250 | 0.831 | 17.25 | 10/0,4
1362 |  | ТП-28 | 1 | 400 | 0.625 | 30 | 10/0,4
|  |  | 2 | 400 | 0.637 | 25.2 | 10/0,4
1363 |  | ТП-29 | 1 | 250 | 0.819 | 20.25 | 10/0,4
1364 |  | ТП-30 | 1 | 250 | 0.81 | 22.5 | 10/0,4
1365 |  | ТП-31 | 1 | 160 | 0.8535 | 7.44 | 10/0,4
1366 |  | ТП-32 | 1 | 400 | 0.6355 | 25.8 | 10/0,4
|  |  | 2 | 400 | 0.631 | 27.6 | 10/0,4
1367 |  | ТП-33 | 1 | 250 | 0.78748 | 28.13 | 10/0,4
1368 |  | ТП-36 | 1 | 160 | 0.7845 | 18.48 | 10/0,4
1369 |  | ТП-37 | 1 | 250 | 0.792 | 27 | 10/0,4
1370 |  | ТП-38 | 1 | 160 | 0.7965 | 16.56 | 10/0,4
1371 |  | ТП-39 | 1 | 400 | 0.8295 | 28.2 | 10/0,4
1372 |  | ТП-40 | 1 | 400 | 0.801 | 39.6 | 10/0,4
1373 |  | ТП-41 | 1 | 250 | 0.789 | 27.75 | 10/0,4
1374 |  | ТП-42 | 1 | 160 | 0.7845 | 18.48 | 10/0,4
1375 |  | ТП-43 | 1 | 100 | 0.78 | 12 | 10/0,4
1376 |  | ТП-44 | 1 | 250 | 0.78448 | 28.88 | 10/0,4
1377 |  | ТП-45 | 1 | 400 | 0.774 | 50.4 | 10/0,4
1378 |  | ТП-46 | 1 | 250 | 0.78148 | 29.63 | 10/0,4
1379 |  | ТП-47 | 1 | 160 | 0.777 | 19.68 | 10/0,4
1380 |  | ТП-48 | 1 | 160 | 0.774 | 20.16 | 10/0,4
1381 |  | ТП-51 | 1 | 630 | 0.667 | 20.79 | 10/0,4
|  |  | 2 | 400 | 0.613 | 34.8 | 10/0,4
ПО Судогда, участок Андреево
1382 |  | ТП-1 | 1 | 250 | 0.825 | 18.75 | 10/0,4
1383 |  | ТП-2 | 1 | 100 | 0.8145 | 8.55 | 10/0,4
1384 |  | ТП-3 | 1 | 160 | 0.807 | 14.88 | 10/0,4
1385 |  | ТП-4 | 1 | 160 | 0.78 | 19.2 | 10/0,4
1386 |  | ТП-5 | 1 | 250 | 0.789 | 27.75 | 10/0,4
1387 |  | ТП-6 | 1 | 400 | 0.786 | 45.6 | 10/0,4
1388 |  | ТП-7 | 1 | 250 | 0.792 | 27 | 10/0,4
1389 |  | ТП-8 | 1 | 250 | 0.789 | 27.75 | 10/0,4
1390 |  | ТП-9 | 1 | 250 | 0.79048 | 27.38 | 10/0,4
1391 |  | ТП-10 | 1 | 400 | 0.607 | 37.2 | 10/0,4
|  |  | 2 | 400 | 0.6475 | 21 | 10/0,4
1392 |  | ТП-11 | 1 | 250 | 0.804 | 24 | 10/0,4
1393 |  | ТП-12 | 1 | 400 | 0.786 | 45.6 | 10/0,4
1394 |  | ТП-13 | 1 | 160 | 0.78 | 19.2 | 10/0,4
1395 |  | ТП-14 | 1 | 250 | 0.792 | 27 | 10/0,4
1396 |  | ТП-15 | 1 | 250 | 0.79348 | 26.63 | 10/0,4
1397 |  | ТП-16 | 1 | 200 | 0.7875 | 22.5 | 10/0,4
1398 |  | ТП-18 | 1 | 160 | 0.783 | 18.72 | 10/0,4
1399 |  | ТП-17 | 1 | 400 | 0.7995 | 40.2 | 10/0,4
1400 |  | ТП-19 | 1 | 160 | 0.819 | 12.96 | 10/0,4
1401 |  | ТП-20 | 1 | 100 | 0.816 | 8.4 | 10/0,4
1402 |  | ТП-21 | 1 | 400 | 0.7845 | 46.2 | 10/0,4
1403 |  | ТП-22 | 1 | 160 | 0.78 | 19.2 | 10/0,4
п.Воровского
1404 |  | ТП-1 | 1 | 250 | 0.79048 | 27.38 | 10/0,4
1405 |  | ТП-2 | 1 | 250 | 0.79648 | 25.88 | 10/0,4
1406 |  | ТП-3 | 1 | 400 | 0.8265 | 29.4 | 10/0,4
1407 |  | ТП-5 | 1 | 250 | 0.795 | 26.25 | 10/0,4
1408 |  | ТП-6 | 1 | 400 | 0.7815 | 47.4 | 10/0,4
1409 |  | ТП-7 | 1 | 100 | 0.792 | 10.8 | 10/0,4
1410 |  | ТП-10 | 1 | 160 | 0.7935 | 17.04 | 10/0,4
п.Красный Куст
1411 |  | ТП-1 | 1 | 100 | 0.7965 | 10.35 | 10/0,4
1412 |  | ТП-2 | 1 | 160 | 0.78 | 19.2 | 10/0,4
1413 |  | ТП-3 | 1 | 250 | 0.78 | 30 | 10/0,4
1414 |  | ТП-4 | 1 | 63 | 0.80698 | 5.86 | 10/0,4
п.Вяткино
1415 |  | ТП-4 | 1 | 630 | 0.60849 | 57.65 | 10/0,4
|  |  | 2 | 630 | 0.622 | 49.14 | 10/0,4
1416 |  | ТП-5 ф-1003 | 1 | 250 | 0.613 | 21.75 | 10/0,4
1417 |  | ТП-5 ф-1010 | 2 | 250 | 0.649 | 12.75 | 10/0,4
1418 |  | ТП-6 | 1 | 160 | 0.765 | 21.6 | 10/0,4
1419 |  | ТП-8 | 1 | 100 | 0.7815 | 11.85 | 10/0,4
п.Коняево
1420 |  | ТП-3-1 | 1 | 200 | 0.819 | 16.2 | 10/0,4
1421 |  | ТП-4-1 | 1 | 160 | 0.7965 | 16.56 | 10/0,4
1422 |  | ТП-774 | 1 | 100 | 0.7725 | 12.75 | 10/0,4
1423 | РЭС АО "ОРЭС-Владимирская область" г. Суздаль | ТП-1 | 1 | 400 | 0.629 | 28.4 | 10/0,4
|  |  | 2 | 400 | 0.63418 | 26.33 | 10/0,4
1424 |  | ТП-2 | 1 | 400 | 0.65573 | 17.71 | 10/0,4
|  |  | 2 | 400 | 0.62925 | 28.3 | 10/0,4
1425 |  | ТП-3 | 1 | 400 | 0.63782 | 24.87 | 10/0,4
|  |  | 2 | 400 | 0.6347 | 26.12 | 10/0,4
1426 |  | ТП-4 | 1 | 250 | 0.84076 | 14.81 | 10/0,4
1427 |  | ТП-5 | 1 | 400 | 0.81975 | 32.1 | 10/0,4
1428 |  | ТП-6 | 1 | 250 | 0.84224 | 14.44 | 10/0,4
1429 |  | ТП-7 | 1 | 400 | 0.61367 | 34.53 | 10/0,4
|  |  | 2 | 400 | 0.63055 | 27.78 | 10/0,4
1430 |  | ТП-8 | 1 | 400 | 0.81198 | 35.21 | 10/0,4
1431 |  | ТП-9 | 1 | 400 | 0.595 | 42 | 10/0,4
|  |  | 2 | 400 | 0.5994 | 40.24 | 10/0,4
1432 |  | РП-2 | 1 | 250 | 0.64316 | 14.21 | 10/0,4
|  |  | 2 | 250 | 0.595 | 26.25 | 10/0,4
1433 |  | ТП-12 | 1 | 400 | 0.59552 | 41.79 | 10/0,4
|  |  | 2 | 400 | 0.6207 | 31.72 | 10/0,4
1434 |  | ТП-13 | 1 | 400 | 0.79822 | 40.71 | 10/0,4
1435 |  | ТП-14 | 1 | 400 | 0.6635 | 14.6 | 10/0,4
|  |  | 2 | 400 | 0.66117 | 15.53 | 10/0,4
1436 |  | ТП-15 | 1 | 400 | 0.64067 | 23.73 | 10/0,4
|  |  | 2 | 400 | 0.595 | 42 | 10/0,4
1437 |  | ТП-15 А | 1 | 100 | 0.765 | 13.5 | 10/0,4
1438 |  | ТП16 | 1 | 630 | 0.60983 | 56.81 | 10/0,4
|  |  | 2 | 315 | 0.67473 | 7.96 | 10/0,4
1439 |  | ТП-18 | 1 | 315 | 0.61378 | 27.16 | 10/0,4
|  |  | 2 | 315 | 0.63092 | 21.76 | 10/0,4
1440 |  | ТП-19 | 1 | 160 | 0.82469 | 12.05 | 10/0,4
1441 |  | ТП-20 | 1 | 400 | 0.622 | 31.2 | 10/0,4
|  |  | 2 | 400 | 0.6417 | 23.32 | 10/0,4
1442 |  | ТП-21 | 1 | 250 | 0.63528 | 16.18 | 10/0,4
|  |  | 2 | 400 | 0.60772 | 36.91 | 10/0,4
1443 |  | ТП-22 | 1 | 400 | 0.622 | 31.2 | 10/0,4
|  |  | 2 | 400 | 0.595 | 42 | 10/0,4
1444 |  | ТП-23 | 1 | 100 | 0.6085 | 9.15 | 10/0,4
|  |  | 2 | 100 | 0.595 | 10.5 | 10/0,4
1445 |  | ТП-24 | 1 | 315 | 0.61311 | 27.37 | 10/0,4
|  |  | 2 | 315 | 0.6006 | 31.31 | 10/0,4
1446 |  | ТП-25 | 1 | 250 | 0.64108 | 14.73 | 10/0,4
|  |  | 2 | 250 | 0.60996 | 22.51 | 10/0,4
1447 |  | ТП-26 | 1 | 315 | 0.82267 | 24.36 | 10/0,4
1448 |  | ТП-27 | 1 | 250 | 0.60288 | 24.28 | 10/0,4
|  |  | 2 | 250 | 0.61036 | 22.41 | 10/0,4
1449 |  | ТП-28 | 1 | 400 | 0.59993 | 40.03 | 10/0,4
|  |  | 2 | 400 | 0.66817 | 12.73 | 10/0,4
1450 |  | ТП-29 | 1 | 630 | 0.59779 | 64.39 | 10/0,4
|  |  | 2 | 630 | 0.595 | 66.15 | 10/0,4
1451 |  | ТП-31 | 1 | 400 | 0.61525 | 33.9 | 10/0,4
|  |  | 2 | 250 | 0.61616 | 20.96 | 10/0,4
1452 |  | ТП-32 | 1 | 315 | 0.63495 | 20.49 | 10/0,4
|  |  | 2 | 315 | 0.62537 | 23.51 | 10/0,4
1453 |  | ТП-33 | 1 | 315 | 0.59927 | 31.73 | 10/0,4
|  |  | 2 | 160 | 0.595 | 16.8 | 10/0,4
1454 |  | ТП-34 | 1 | 315 | 0.61543 | 26.64 | 10/0,4
|  |  | 2 | 315 | 0.59698 | 32.45 | 10/0,4
1455 |  | ТП-35 | 1 | 250 | 0.80444 | 23.89 | 10/0,4
1456 |  | ТП-36 | 1 | 400 | 0.61603 | 33.59 | 10/0,4
|  |  | 2 | 400 | 0.67337 | 10.65 | 10/0,4
1457 |  | ТП-37 | 1 | 1000 | 0.6032 | 96.8 | 10/0,4
|  |  | 2 | 1000 | 0.60445 | 95.55 | 10/0,4
1458 |  | ТП-38 | 1 | 400 | 0.6103 | 35.88 | 10/0,4
|  |  | 2 | 400 | 0.64067 | 23.73 | 10/0,4
1459 |  | ТП-39 | 1 | 250 | 0.64356 | 14.11 | 10/0,4
|  |  | 2 | 400 | 0.6604 | 15.84 | 10/0,4
1460 |  | ТП-40 | 1 | 250 | 0.809 | 22.75 | 10/0,4
1461 |  | ТП-41 | 1 | 250 | 0.63028 | 17.43 | 10/0,4
|  |  | 2 | 400 | 0.595 | 42 | 10/0,4
1462 |  | ТП-42 | 1 | 400 | 0.60485 | 38.06 | 10/0,4
|  |  | 2 | 250 | 0.60496 | 23.76 | 10/0,4
1463 |  | ТП-43 | 1 | 250 | 0.61948 | 20.13 | 10/0,4
|  |  | 2 | 250 | 0.67636 | 5.91 | 10/0,4
1464 |  | ТП-44 | 1 | 400 | 0.62328 | 30.69 | 10/0,4
|  |  | 2 | 400 | 0.6225 | 31 | 10/0,4
1465 |  | ТП-45 | 1 | 250 | 0.61744 | 20.64 | 10/0,4
|  |  | 2 | 400 | 0.60875 | 36.5 | 10/0,4
1466 |  | ТП-46 | 1 | 250 | 0.62948 | 17.63 | 10/0,4
|  |  | 2 | 250 | 0.64356 | 14.11 | 10/0,4
1467 |  | ТП-51 абон. | 1 | 400 | 0.6155 | 33.8 | 10/0,4
|  |  | 2 | 400 | 0.60667 | 37.33 | 10/0,4
1468 |  | ТП-52 | 1 | 250 | 0.6332 | 16.7 | 10/0,4
|  |  | 2 | 250 | 0.61368 | 21.58 | 10/0,4
1469 |  | ТП-53 абон. | 1 | 630 | 0.6029 | 61.17 | 10/0,4
|  |  | 2 | 630 | 0.60456 | 60.13 | 10/0,4
1470 |  | ТП-54 | 1 | 250 | 0.79448 | 26.38 | 10/0,4
1471 |  | ТП-55 | 1 | 400 | 0.6181 | 32.76 | 10/0,4
|  |  | 2 | 400 | 0.595 | 42 | 10/0,4
1472 |  | ТП-56 | 1 | 400 | 0.60537 | 37.85 | 10/0,4
|  |  | 2 | 400 | 0.636 | 25.6 | 10/0,4
1473 |  | ТП-57 | 1 | 250 | 0.78616 | 28.46 | 10/0,4
1474 |  | ТП-58 | 1 | 250 | 0.7866 | 28.35 | 10/0,4
1475 |  | ТП-60 | 1 | 250 | 0.80236 | 24.41 | 10/0,4
1476 |  | ТП-63 | 1 | 630 | 0.77884 | 76.33 | 10/0,4
1477 |  | ТП-64 | 1 | 250 | 0.78536 | 28.66 | 10/0,4
1478 |  | ТП-65 | 1 | 160 | 0.76631 | 21.39 | 10/0,4
1479 |  | ТП-66 | 1 | 630 | 0.78148 | 74.67 | 10/0,4
1480 |  | ТП 67 | 1 | 400 | 0.79148 | 43.41 | 10/0,4
|  |  | 2 | 400 | 0.59525 | 41.9 | 10/0,4
1481 |  | ТП-68 Ивановское | 1 | 100 | 0.8408 | 5.92 | 10/0,4
1482 |  | ТП-69 | 1 | 1600 | 0.765 | 216 | 10/0,4
|  |  | 2 | 1600 | 0.61492 | 136.13 | 10/0,4
1483 |  | ТП-70 | 1 | 630 | 0.77125 | 81.11 | 10/0,4
|  |  | 2 | 630 | 0.59598 | 65.53 | 10/0,4
1484 |  | ТП-71 Школа | 1 | 630 | 0.624 | 47.88 | 10/0,4
1485 |  | с. Барское городище ТП 903 | 1 | 25 | 0.79 | 2.75 | 10/0,4
1486 |  | с. Клементьево ТП 708 | 1 | 25 | 0.6272 | 1.82 | 10/0,4
1487 |  | с. Крапивье ТП880 | 1 | 25 | 0.8064 | 2.34 | 10/0,4
1488 |  | с. Цибеево ТП891 | 1 | 25 | 0.8024 | 2.44 | 10/0,4
1489 |  | с Менчаково ТП 728 | 1 | 25 | 0.7856 | 2.86 | 10/0,4
1490 |  | Васильково ТП 725 | 1 | 160 | 0.78187 | 18.9 | 10/0,4
1491 |  | Улово ТП955 | 1 | 250 | 0.77704 | 30.74 | 10/0,4
1492 | РЭС АО "ОРЭС-Владимирская область" г. Юрьев-Польский | ТП-1 | 1 | 400 | 0.64375 | 22.5 | 10/0,4
|  |  | 2 | 400 | 0.595 | 42 | 10/0,4
1493 |  | ТП-2 | 1 | 400 | 0.6418 | 23.28 | 10/0,4
|  |  | 2 | 400 | 0.595 | 42 | 10/0,4
1494 |  | ТП-4 | 1 | 400 | 0.8217 | 31.32 | 10/0,4
1495 |  | ТП-5 | 1 | 630 | 0.801 | 62.37 | 10/0,4
1496 |  | ТП-6 | 1 | 630 | 0.81449 | 53.87 | 10/0,4
1497 |  | ТП-7 | 1 | 400 | 0.8373 | 25.08 | 10/0,4
1498 |  | ТП-8 | 1 | 400 | 0.80055 | 39.78 | 10/0,4
1499 |  | ТП-9 | 1 | 250 | 0.79828 | 25.43 | 10/0,4
1500 |  | ТП-10 | 1 | 400 | 0.685 | 6 | 10/0,4
|  |  | 2 | 400 | 0.595 | 42 | 10/0,4
1501 |  | ТП-11 | 1 | 400 | 0.6727 | 10.92 | 10/0,4
|  |  | 2 | 250 | 0.595 | 26.25 | 10/0,4
1502 |  | ТП-12 | 1 | 400 | 0.8223 | 31.08 | 10/0,4
1503 |  | ТП-13 | 1 | 400 | 0.8166 | 33.36 | 10/0,4
1504 |  | ТП-14 | 1 | 400 | 0.8106 | 35.76 | 10/0,4
1505 |  | ТП-15 | 1 | 400 | 0.78945 | 44.22 | 10/0,4
1506 |  | ТП-16 | 1 | 400 | 0.80445 | 38.22 | 10/0,4
1507 |  | ТП-17 | 1 | 400 | 0.6502 | 19.92 | 10/0,4
|  |  | 2 | 400 | 0.595 | 42 | 10/0,4
1508 |  | ТП-18 | 1 | 630 | 0.8181 | 51.6 | 10/0,4
1509 |  | ТП-19 | 1 | 400 | 0.8049 | 38.04 | 10/0,4
1510 |  | ТП-20 | 1 | 250 | 0.83836 | 15.41 | 10/0,4
1511 |  | ТП-21 | 1 | 400 | 0.8124 | 35.04 | 10/0,4
1512 |  | ТП-22 | 1 | 250 | 0.80056 | 24.86 | 10/0,4
1513 |  | ТП-23 | 1 | 400 | 0.83985 | 24.06 | 10/0,4
1514 |  | ТП-24 | 1 | 400 | 0.79005 | 43.98 | 10/0,4
1515 |  | ТП-25 | 1 | 250 | 0.80488 | 23.78 | 10/0,4
1516 |  | ТП-26 | 1 | 400 | 0.595 | 42 | 10/0,4
|  |  | 2 | 630 | 0.6031 | 61.05 | 10/0,4
1517 |  | ТП-27 | 1 | 400 | 0.6217 | 31.32 | 10/0,4
|  |  | 2 | 400 | 0.595 | 42 | 10/0,4
1518 |  | ТП-28 | 1 | 400 | 0.7962 | 41.52 | 10/0,4
1519 |  | ТП-29 | 1 | 1000 | 0.765 | 135 | 10/0,4
1520 |  | ТП-32 | 1 | 400 | 0.622 | 31.2 | 10/0,4
|  |  | 2 | 400 | 0.595 | 42 | 10/0,4
1521 |  | ТП-33 | 1 | 400 | 0.6379 | 24.84 | 10/0,4
|  |  | 2 | 400 | 0.595 | 42 | 10/0,4
1522 |  | ТП-34 | 1 | 400 | 0.64915 | 20.34 | 10/0,4
|  |  | 2 | 400 | 0.595 | 42 | 10/0,4
1523 |  | ТП-35 | 1 | 400 | 0.6649 | 14.04 | 10/0,4
|  |  | 2 | 400 | 0.595 | 42 | 10/0,4
1524 |  | ТП-36 | 1 | 400 | 0.77025 | 51.9 | 10/0,4
1525 |  | ТП-37 | 1 | 630 | 0.63535 | 40.73 | 10/0,4
|  |  | 2 | 630 | 0.595 | 66.15 | 10/0,4
1526 |  | ТП-38 | 1 | 400 | 0.6502 | 19.92 | 10/0,4
|  |  | 2 | 400 | 0.595 | 42 | 10/0,4
1527 |  | ТП-39 | 1 | 400 | 0.6337 | 26.52 | 10/0,4
|  |  | 2 | 400 | 0.595 | 42 | 10/0,4
1528 |  | ТП-40 | 1 | 400 | 0.7923 | 43.08 | 10/0,4
1529 |  | ТП-41 | 1 | 250 | 0.78164 | 29.59 | 10/0,4
1530 |  | ТП-42 | 1 | 400 | 0.63715 | 25.14 | 10/0,4
|  |  | 2 | 400 | 0.595 | 42 | 10/0,4
1531 |  | ТП-43 | 1 | 400 | 0.66265 | 14.94 | 10/0,4
|  |  | 2 | 400 | 0.595 | 42 | 10/0,4
1532 |  | ТП-44 | 1 | 630 | 0.61121 | 55.94 | 10/0,4
|  |  | 2 | 630 | 0.65935 | 25.61 | 10/0,4
1533 |  | ТП-45 | 1 | 630 | 0.79621 | 65.39 | 10/0,4
1534 |  | ТП-46 | 1 | 400 | 0.78375 | 46.5 | 10/0,4
1535 |  | ТП-47 | 1 | 400 | 0.7743 | 50.28 | 10/0,4
1536 |  | ТП-49 | 1 | 400 | 0.66745 | 13.02 | 10/0,4
|  |  | 2 | 400 | 0.595 | 42 | 10/0,4
1537 |  | ТП-50 | 1 | 400 | 0.65365 | 18.54 | 10/0,4
|  |  | 2 | 400 | 0.595 | 42 | 10/0,4
1538 |  | ТП-51 | 1 | 1000 | 0.61525 | 84.75 | 10/0,4
|  |  | 2 | 1000 | 0.595 | 105 | 10/0,4
1539 |  | ТП-52 | 1 | 63 | 0.80333 | 6.09 | 10/0,4
1540 |  | ТП-53 | 1 | 40 | 0.772 | 5.12 | 10/0,4
1541 |  | ТП-54 | 1 | 100 | 0.8149 | 8.51 | 10/0,4
1542 |  | ТП-55 | 1 | 630 | 0.765 | 85.05 | 10/0,4
1543 |  | ТП-56 | 1 | 400 | 0.6223 | 31.08 | 10/0,4
|  |  | 2 | 400 | 0.595 | 42 | 10/0,4
1544 |  | ТП-57 | 1 | 250 | 0.7914 | 27.15 | 10/0,4
1545 |  | ТП-515 | 1 | 250 | 0.78448 | 28.88 | 10/0,4
1546 |  | ТП-515 | 1 | 250 | 0.765 | 33.75 | 10/0,4
1547 |  | ТП-575 | 1 | 160 | 0.78063 | 19.1 | 10/0,4
1548 | РЭС АО "ОРЭС-Владимирская область" г. Ковров ПО Камешково | ПС КАМЗ | 1 | 4000 | 0.8745 | 102 | 35/10
1549 |  | ТП-1 | 1 | 400 | 0.82052 | 31.79 | 10/0,4
1550 |  | ТП-2 | 1 | 400 | 0.82183 | 31.27 | 10/0,4
1551 |  | ТП-3 | 1 | 250 | 0.85592 | 11.02 | 10/0,4
1552 |  | ТП-4 | 1 | 400 | 0.82468 | 30.13 | 10/0,4
1553 |  | ТП-4а | 1 | 630 | 0.60143 | 62.1 | 10/0,4
|  |  | 2 | 630 | 0.61856 | 51.31 | 10/0,4
1554 |  | ТП-5а | 1 | 250 | 0.6444 | 13.9 | 10/0,4
|  |  | 2 | 250 | 0.595 | 26.25 | 10/0,4
1555 |  | ТП-6 | 1 | 400 | 0.80315 | 38.74 | 10/0,4
1556 |  | ТП-7 | 1 | 630 | 0.64113 | 37.09 | 10/0,4
|  |  | 2 | 630 | 0.61214 | 55.35 | 10/0,4
1557 |  | ТП-8 | 1 | 160 | 0.78963 | 17.66 | 10/0,4
1558 |  | ТП-8.А | 1 | 160 | 0.813 | 13.92 | 10/0,4
1559 |  | ТП-9а | 1 | 250 | 0.87544 | 6.14 | 10/0,4
1560 |  | ТП-10 | 1 | 160 | 0.83181 | 10.91 | 10/0,4
1561 |  | ТП-12 | 1 | 160 | 0.78769 | 17.97 | 10/0,4
1562 |  | ТП-13 | 1 | 250 | 0.82644 | 18.39 | 10/0,4
1563 |  | ТП-14 | 1 | 250 | 0.81564 | 21.09 | 10/0,4
1564 |  | ТП-15 | 1 | 160 | 0.85775 | 6.76 | 10/0,4
1565 |  | ТП-16 | 1 | 250 | 0.83392 | 16.52 | 10/0,4
1566 |  | ТП-17 | 1 | 160 | 0.79481 | 16.83 | 10/0,4
1567 |  | ТП-18 | 1 | 630 | 0.6067 | 58.78 | 10/0,4
|  |  | 2 | 630 | 0.62137 | 49.54 | 10/0,4
1568 |  | ТП-20 | 1 | 250 | 0.84388 | 14.03 | 10/0,4
1569 |  | ТП-21 | 1 | 250 | 0.87296 | 6.76 | 10/0,4
1570 |  | ТП-22 | 1 | 400 | 0.85557 | 17.77 | 10/0,4
1571 |  | ТП-23 | 1 | 400 | 0.595 | 42 | 10/0,4
|  |  | 2 | 400 | 0.62872 | 28.51 | 10/0,4
1572 |  | ТП-24 | 1 | 400 | 0.61965 | 32.14 | 10/0,4
|  |  | 2 | 400 | 0.61887 | 32.45 | 10/0,4
1573 |  | ТП-25 | 1 | 160 | 0.79031 | 17.55 | 10/0,4
1574 |  | ТП-26 | 1 | 160 | 0.76831 | 21.07 | 10/0,4
1575 |  | ТП-27 | 1 | 400 | 0.61082 | 35.67 | 10/0,4
|  |  | 2 | 400 | 0.60485 | 38.06 | 10/0,4
1576 |  | ТП-28 | 1 | 400 | 0.60175 | 39.3 | 10/0,4
|  |  | 2 | 400 | 0.5976 | 40.96 | 10/0,4
1577 |  | ТП-29 | 1 | 1000 | 0.63828 | 61.72 | 10/0,4
|  |  | 2 | 1000 | 0.64856 | 51.44 | 10/0,4
|  |  | 3 | 1000 | 0.61099 | 89.01 | 10/0,4
|  |  | 4 | 1000 | 0.62718 | 72.82 | 10/0,4
1578 |  | ТП-31 | 1 | 630 | 0.60768 | 58.16 | 10/0,4
|  |  | 2 | 400 | 0.64067 | 23.73 | 10/0,4
1579 |  | ТП-33 | 1 | 400 | 0.64585 | 21.66 | 10/0,4
|  |  | 2 | 400 | 0.61318 | 34.73 | 10/0,4
1580 |  | ТП-36 | 1 | 400 | 0.6835 | 6.6 | 10/0,4
|  |  | 2 | 400 | 0.595 | 42 | 10/0,4
1581 |  | ТП-37 | 1 | 400 | 0.81873 | 32.51 | 10/0,4
1582 |  | ТП-38 | 1 | 400 | 0.60642 | 37.43 | 10/0,4
|  |  | 2 | 400 | 0.61887 | 32.45 | 10/0,4
1583 |  | ТП-40 | 1 | 160 | 0.80588 | 15.06 | 10/0,4
1584 |  | ТП-41 | 1 | 160 | 0.6365 | 10.16 | 10/0,4
|  |  | 2 | 160 | 0.66638 | 5.38 | 10/0,4
1585 |  | ТП-43 | 1 | 1600 | 0.65312 | 75 | 10/0,4
|  |  | 2 | 1600 | 0 | 0 | 10/0,4
1586 |  | ТП-45 | 1 | 630 | 0.79152 | 68.34 | 10/0,4
1587 |  | ТП-47 | 1 | 160 | 0.76694 | 21.29 | 10/0,4
1588 |  | ТП-48 | 1 | 40 | 0.7755 | 4.98 | 10/0,4
1589 |  | ТП-49 | 1 | 250 | 0.78492 | 28.77 | 10/0,4
1590 |  | РТП-708 | 1 | 1000 | 0.60092 | 99.08 | 10/0,4
|  |  | 2 | 1000 | 0.59697 | 103.03 | 10/0,4
1591 |  | ТП-1-753 п.Артём | 1 | 250 | 0.81356 | 21.61 | 10/0,4
1592 |  | ТП-2-750 п.Артём | 1 | 160 | 0.7955 | 16.72 | 10/0,4
1593 |  | ТП-701Лубенцы | 1 | 400 | 0.76915 | 52.34 | 10/0,4
1594 |  | ТП-761 п.Фрунзе | 1 | 160 | 0.77019 | 20.77 | 10/0,4
1595 |  | ТП-1-715 К.Маркса | 1 | 400 | 0.83093 | 27.63 | 10/0,4
1596 |  | ТП-2-714К.Маркса | 1 | 160 | 0.79163 | 17.34 | 10/0,4
1597 |  | ТП-3-717К.Маркса | 1 | 250 | 0.87544 | 6.14 | 10/0,4
1598 |  | ТП-4(713)К.Маркса | 1 | 400 | 0.7759 | 49.64 | 10/0,4
1599 |  | ТП-5-718 к. Маркса | 1 | 250 | 0.83432 | 16.42 | 10/0,4
1600 |  | ТП-735 Лаптево | 1 | 400 | 0.79485 | 42.06 | 10/0,4
1601 |  | ТП-768 Лаптево | 1 | 630 | 0.62565 | 46.84 | 10/0,4
|  |  | 2 | 630 | 0.595 | 66.15 | 10/0,4
1602 |  | ТП-825 Лаптево | 1 | 100 | 0.7816 | 11.84 | 10/0,4
1603 |  | ТП-1-800Н. Жизнь | 1 | 160 | 0.7715 | 20.56 | 10/0,4
1604 |  | ТП-2-799Н. Жизнь | 1 | 100 | 0.7743 | 12.57 | 10/0,4
1605 |  | ТП-3-798Н. Жизнь | 1 | 100 | 0.793 | 10.7 | 10/0,4
1606 |  | ТП-4-797Н. Жизнь | 1 | 160 | 0.78056 | 19.11 | 10/0,4
1607 |  | ТП-5-802Н. Жизнь | 1 | 400 | 0.765 | 54 | 10/0,4
1608 |  | ТП-6- 801Н. Жизнь | 1 | 160 | 0.77475 | 20.04 | 10/0,4
1609 |  | ТП-7- 795 Н. Жизнь | 1 | 400 | 0.77875 | 48.5 | 10/0,4
1610 |  | ТП-9-794Н. Жизнь | 1 | 400 | 0.78187 | 47.25 | 10/0,4
1611 |  | ТП-10-787Н. Жизнь | 1 | 250 | 0.7816 | 29.6 | 10/0,4
1612 |  | ТП-711 Сельхозпром (за ж/д) | 1 | 100 | 0.7754 | 12.46 | 10/0,4
1613 |  | ТП-785 Сельхозпром (на въезде) | 1 | 250 | 0.78452 | 28.87 | 10/0,4
1614 |  | ТП-788 с.Патакино | 1 | 400 | 0.78212 | 47.15 | 10/0,4
1615 |  | ТП-738 п.Мирный | 1 | 160 | 0.77925 | 19.32 | 10/0,4
1616 |  | ТП-761 п.Фрунзе | 1 | 160 | 0.78163 | 18.94 | 10/0,4
1617 |  | ТП-791 Мегафон Высоково | 1 | 25 | 0.7776 | 3.06 | 10/0,4
1618 |  | ТП-790 Мегафон Тереховицы | 1 | 25 | 0.7776 | 3.06 | 10/0,4
1619 |  | ТП-757 Мегафон Саулово | 1 | 25 | 0.7776 | 3.06 | 10/0,4
1620 |  | ТП-759 Мегафон М.Горького | 1 | 25 | 0.7776 | 3.06 | 10/0,4
1621 |  | ТП-756 Мегафон Абросимово | 1 | 25 | 0.7816 | 2.96 | 10/0,4
1622 |  | ТП-720 Мегафон Фенляндино | 1 | 25 | 0.7816 | 2.96 | 10/0,4
1623 |  | ТП-789 Мегафон Коверино | 1 | 25 | 0.7816 | 2.96 | 10/0,4
1624 |  | ТП-777 Мегафон Марьинка | 1 | 25 | 0.7752 | 3.12 | 10/0,4
1625 |  | ТП-781 тб Камбары | 1 | 180 | 0.78367 | 20.94 | 10/0,4
1626 | РЭС АО "ОРЭС-Владимирская область" г. Ковров ПО Гороховец | ТП-1 | 1 | 400 | 0.7926 | 42.96 | 6/0,4
1627 |  | ТП-2 | 1 | 630 | 0.81841 | 51.4 | 6/0,4
1628 |  | ТП-3 | 1 | 400 | 0.80045 | 39.82 | 6/0,4
1629 |  | ТП-4 | 1 | 400 | 0.8122 | 35.12 | 6/0,4
1630 |  | ТП-5 | 1 | 400 | 0.80243 | 39.03 | 6/0,4
1631 |  | ТП-6 | 1 | 250 | 0.81876 | 20.31 | 6/0,4
1632 |  | ТП-7 | 1 | 400 | 0.80583 | 37.67 | 6/0,4
1633 |  | ТП-8 | 1 | 160 | 0.82675 | 11.72 | 6/0,4
1634 |  | ТП-9 | 1 | 400 | 0.79487 | 42.05 | 6/0,4
1635 |  | ТП-10 | 1 | 400 | 0.81663 | 33.35 | 6/0,4
1636 |  | ТП-11 | 1 | 400 | 0.80515 | 37.94 | 6/0,4
1637 |  | ТП-12 | 1 | 400 | 0.86933 | 12.27 | 6/0,4
|  |  | 2 | 320 |  | 9.29 | 6/0,4
1638 |  | ТП-13 | 1 | 200 | 0.79635 | 20.73 | 6/0,4
1639 |  | ТП-14 | 1 | 400 | 0.83788 | 24.85 | 6/0,4
1640 |  | ТП-15 | 1 | 400 | 0.8687 | 12.52 | 6/0,4
1641 |  | ТП-16 | 1 | 100 | 0.8209 | 7.91 | 6/0,4
1642 |  | ТП-17 | 1 | 630 | 0.64386 | 35.37 | 6/0,4
1643 |  | ТП-18 | 2 | 250 | 0.6222 | 19.45 | 6/0,4
1644 |  | ТП-19 | 1 | 560 | 0.79986 | 56.08 | 6/0,4
1645 |  | ТП-20 | 1 | 400 | 0.67012 | 11.95 | 6/0,4
1646 |  | ТП-21 | 2 | 630 | 0.64832 | 32.56 | 6/0,4
1647 |  | ТП-22 | 2 | 250 | 0.6496 | 12.6 | 6/0,4
1648 |  | ТП-23 | 1 | 250 | 0.8712 | 7.2 | 6/0,4
1649 |  | ТП-24 | 1 | 400 | 0.63643 | 25.43 | 6/0,4
|  |  | 2 | 400 | 0.63702 | 25.19 | 6/0,4
1650 |  | ТП-25 | 2 | 250 | 0.60476 | 23.81 | 6/0,4
1651 |  | ТП-26 | 2 | 400 | 0.60177 | 39.29 | 6/0,4
1652 |  | ТП-28 | 2 | 160 | 0.61262 | 13.98 | 6/0,4
1653 |  | ТП-30 | 1 | 400 | 0.77323 | 50.71 | 6/0,4
1654 |  | ТП-31 | 1 | 400 | 0.79725 | 41.1 | 6/0,4
1655 |  | ТП-32 | 1 | 630 | 0.77725 | 77.33 | 6/0,4
1656 |  | ТП-33 | 1 | 160 | 0.605 | 15.2 | 6/0,4
1657 |  | ТП-34 | 2 | 160 | 0.62275 | 12.36 | 6/0,4
1658 |  | ТП-36 | 1 | 160 | 0.78894 | 17.77 | 6/0,4
1659 |  | ТП-37 | 1 | 400 | 0.84998 | 20.01 | 6/0,4
1660 |  | РП-2 | 1 | 160 | 0.852 | 7.68 | 6/0,4
1661 |  | КТП- Колледж | 1 | 160 | 0.76981 | 20.83 | 6/0,4
1662 |  | КТП- 714 Денисово (Солнечная поляна) | 1 | 250 | 0.76616 | 33.46 | 6/0,4
1663 |  | ТП- ЗПТО | 1 | 1000 | 0.76785 | 132.15 | 6/0,4
1664 | РЭС АО "ОРЭС-Владимирская область" г. Ковров ПО Вязники | КТП 1 | 1 | 400 | 0.81005 | 35.98 | 6/0,4
1665 |  | ЗТП 2 | 1 | 315 | 0.84279 | 18.02 | 6/0,4
1666 |  | ЗТП 3 | 1 | 400 | 0.79243 | 43.03 | 6/0,4
1667 |  | ЗТП 4 | 1 | 400 | 0.83032 | 27.87 | 6/0,4
1668 |  | ЗТП 5 | 1 | 400 | 0 | 0 | 6/0,4
|  |  | 2 | 250 | 0.62056 | 19.86 | 6/0,4
1669 |  | ЗТП 6 | 1 | 400 | 0.7992 | 40.32 | 6/0,4
1670 |  | ЗТП 7 | 1 | 100 | 0.8292 | 7.08 | 6/0,4
1671 |  | ЗТП 8 | 1 | 200 | 0.89885 | 0.23 | 6/0,4
1672 |  | ЗТП 9 | 1 | 160 | 0.80244 | 15.61 | 6/0,4
1673 |  | ТП-9Н | 1 | 630 | 0.7784 | 76.61 | 6/0,4
1674 |  | КТП 10 | 1 | 100 | 0.8235 | 7.65 | 6/0,4
1675 |  | ЗТП 11 | 1 | 400 | 0.81447 | 34.21 | 10/0,4
1676 |  | КТП 12 | 1 | 400 | 0.8064 | 37.44 | 6/0,4
1677 |  | КТП 13 | 1 | 160 | 0.81469 | 13.65 | 10/0,4
1678 |  | ЗТП 14 | 1 | 180 | 0.82461 | 13.57 | 6/0,4
1679 |  | ЗТП 15 | 1 | 400 | 0.81258 | 34.97 | 6/0,4
1680 |  | ЗТП 16 | 1 | 400 | 0.83922 | 24.31 | 6/0,4
1681 |  | ЗТП 17 | 1 | 250 | 0.82612 | 18.47 | 6/0,4
1682 |  | ЗТП 18 | 1 | 400 | 0.80545 | 37.82 | 6/0,4
1683 |  | ЗТП 19 | 1 | 160 | 0.82163 | 12.54 | 6/0,4
1684 |  | ЗТП 20 | 1 | 400 | 0.79748 | 41.01 | 6/0,4
1685 |  | ЗТП 21 | 1 | 400 | 0.77592 | 49.63 | 6/0,4
1686 |  | КТП 22 | 1 | 160 | 0.82075 | 12.68 | 6/0,4
1687 |  | ЗТП 23 | 1 | 180 | 0.82961 | 12.67 | 6/0,4
1688 |  | ЗТП 24 | 1 | 250 | 0.80304 | 24.24 | 6/0,4
1689 |  | КТП 25 | 1 | 100 | 0.8334 | 6.66 | 6/0,4
1690 |  | ЗТП 26 | 1 | 315 | 0.79949 | 31.66 | 6/0,4
1691 |  | ЗТП 27 | 1 | 160 | 0.78844 | 17.85 | 6/0,4
1692 |  | ЗТП 28 | 1 | 160 | 0.85537 | 7.14 | 6/0,4
1693 |  | КТП 30 | 1 | 100 | 0.8047 | 9.53 | 6/0,4
1694 |  | КТП 31 | 1 | 100 | 0.782 | 11.8 | 6/0,4
1695 |  | ЗТП 32 | 1 | 400 | 0.80275 | 38.9 | 6/0,4
1696 |  | ЗТП 33 | 1 | 400 | 0.82152 | 31.39 | 10/0,4
1697 |  | КТП 34 | 1 | 100 | 0.8036 | 9.64 | 6/0,4
1698 |  | КТП 35 | 1 | 160 | 0.80669 | 14.93 | 6/0,4
1699 |  | КТП 36 | 1 | 160 | 0.81619 | 13.41 | 6/0,4
1700 |  | ЗТП 37 | 1 | 100 | 0.8074 | 9.26 | 6/0,4
1701 |  | ЗТП 38 | 1 | 160 | 0.78756 | 17.99 | 6/0,4
1702 |  | ЗТП 39 | 1 | 250 | 0.865 | 8.75 | 10/0,4
1703 |  | КТП 40 | 1 | 100 | 0.8265 | 7.35 | 6/0,4
1704 |  | ЗТП 41 | 1 | 400 | 0.836 | 25.6 | 6/0,4
1705 |  | КТП 42 | 1 | 250 | 0.80804 | 22.99 | 6/0,4
1706 |  | ЗТП 43 | 1 | 180 | 0.81983 | 14.43 | 6/0,4
1707 |  | ЗТП 44 | 1 | 400 | 0.81188 | 35.25 | 6/0,4
1708 |  | ЗТП 45 | 1 | 400 | 0.78592 | 45.63 | 10/0,4
1709 |  | ТП-45Н | 1 | 630 | 0.59305 | 67.38 | 10/0,4
|  |  | 2 | 630 | 0.63056 | 43.75 | 10/0,4
1710 |  | ЗТП 46 | 1 | 400 | 0.83452 | 26.19 | 6/0,4
1711 |  | ЗТП 47 | 1 | 180 | 0.80667 | 16.8 | 6/0,4
1712 |  | ЗТП 48 | 1 | 400 | 0.7992 | 40.32 | 6/0,4
1713 |  | ЗТП 49 | 1 | 400 | 0.8551 | 17.96 | 10/0,4
1714 |  | ЗТП 50 | 1 | 250 | 0.84248 | 14.38 | 6/0,4
1715 |  | ЗТП 51 | 1 | 160 | 0.81706 | 13.27 | 6/0,4
1716 |  | ЗТП 51-Н | 1 | 400 | 0.81707 | 33.17 | 6/0,4
1717 |  | ЗТП 52 | 1 | 100 | 0.8428 | 5.72 | 6/0,4
1718 |  | КТП 53 | 1 | 160 | 0.81463 | 13.66 | 6/0,4
1719 |  | КТП 54 | 1 | 100 | 0.8282 | 7.18 | 6/0,4
1720 |  | ЗТП 55 | 1 | 400 | 0.85037 | 19.85 | 10/0,4
1721 |  | ЗТП 56 | 1 | 400 | 0.80163 | 39.35 | 10/0,4
1722 |  | КТП 57 | 1 | 180 | 0.77539 | 22.43 | 6/0,4
1723 |  | ЗТП 58 | 1 | 400 | 0.6345 | 26.2 | 6/0,4
|  |  | 2 | 400 | 0.61 | 36 | 6/0,4
1724 |  | ЗТП 59 | 1 | 400 | 0.81047 | 35.81 | 10/0,4
1725 |  | ЗТП 60 | 1 | 250 | 0.81712 | 20.72 | 10/0,4
1726 |  | ЗТП 61 | 1 | 400 | 0.89058 | 3.77 | 10/0,4
1727 |  | ЗТП 62 | 1 | 400 | 0.85205 | 19.18 | 6/0,4
1728 |  | КТП 63 | 1 | 250 | 0.82376 | 19.06 | 6/0,4
1729 |  | ЗТП 64 | 1 | 400 | 0.79278 | 42.89 | 6/0,4
1730 |  | ЗТП 65 | 1 | 400 | 0.8567 | 17.32 | 10/0,4
1731 |  | ЗТП 66 | 1 | 400 | 0.8518 | 19.28 | 10/0,4
1732 |  | ЗТП 67 | 1 | 400 | 0.85042 | 19.83 | 10/0,4
1733 |  | ЗТП 68 | 1 | 250 | 0.78 | 30 | 10/0,4
1734 |  | ЗТП 69 | 1 | 400 | 0.79 | 44 | 10/0,4
1735 |  | ЗТП 70 | 1 | 400 | 0.7953 | 41.88 | 6/0,4
1736 |  | КТП 71 | 1 | 160 | 0.77131 | 20.59 | 6/0,4
1737 |  | ЗТП 72 | 1 | 400 | 0.82673 | 29.31 | 6/0,4
1738 |  | ЗТП 73 | 1 | 400 | 0.79207 | 43.17 | 6/0,4
1739 |  | ЗТП 74 | 1 | 630 | 0.78049 | 75.29 | 6/0,4
1740 |  | ЗТП 75 | 1 | 400 | 0.8019 | 39.24 | 6/0,4
1741 |  | ЗТП 76 | 1 | 630 | 0.8081 | 57.9 | 10/0,4
1742 |  | ЗТП 77 | 1 | 250 | 0.77528 | 31.18 | 10/0,4
1743 |  | КТП 78 | 1 | 250 | 0.78888 | 27.78 | 6/0,4
1744 |  | КТП 79 | 1 | 100 | 0.8008 | 9.92 | 6/0,4
1745 |  | КТП 80 | 1 | 250 | 0.82916 | 17.71 | 10/0,4
1746 |  | ЗТП 81 | 1 | 250 | 0.78068 | 29.83 | 6/0,4
1747 |  | КТП 82 | 1 | 160 | 0.81537 | 13.54 | 6/0,4
1748 |  | КТП 83 | 1 | 250 | 0.78916 | 27.71 | 6/0,4
1749 |  | МТП 84 | 1 | 400 | 0.78185 | 47.26 | 6/0,4
1750 |  | ЗТП 85 | 1 | 180 | 0.76978 | 23.44 | 6/0,4
1751 |  | ТП-86 | 1 | 630 | 0.77024 | 81.75 | 6/0,4
1752 |  | ТП-88 | 1 | 250 | 0.77612 | 30.97 | 6/0,4
1753 |  | ТП-89 | 1 | 100 | 0.7688 | 13.12 | 6/0,4
1754 |  | ТП-90 | 1 | 100 | 0.7744 | 12.56 | 6/0,4
1755 |  | ТП-91 | 1 | 1000 | 0.77212 | 127.88 | 6/0,4
1756 |  | ТП-92 | 1 | 250 | 0.77168 | 32.08 | 6/0,4
1757 |  | ТП-93 | 1 | 160 | 0.76825 | 21.08 | 6/0,4
1758 |  | ТП-95 | 1 | 160 | 0.78625 | 18.2 | 6/0,4
1759 |  | ТП-96 | 1 | 250 | 0.76888 | 32.78 | 6/0,4
1760 |  | ТП-98 | 1 | 250 | 0.77596 | 31.01 | 6/0,4
1761 |  | ТП-99 | 1 | 400 | 0.77568 | 49.73 | 6/0,4
1762 |  | ТП-102 | 1 | 400 | 0.78792 | 44.83 | 6/0,4
1763 |  | ТП-104 | 1 | 400 | 0.7735 | 50.6 | 6/0,4
1764 |  | ТП-105 | 1 | 400 | 0.7736 | 50.56 | 6/0,4
1765 |  | ТП-106 | 1 | 63 | 0.76556 | 8.47 | 6/0,4
1766 |  | ТП-107 | 1 | 250 | 0.78944 | 27.64 | 6/0,4
1767 |  | ТП-109 | 1 | 400 | 0.771 | 51.6 | 6/0,4
1768 |  | ТП-110 | 1 | 250 | 0.76988 | 32.53 | 6/0,4
1769 |  | ТП-111 | 1 | 400 | 0.77012 | 51.95 | 6/0,4
1770 |  | ТП-112 | 1 | 400 | 0.7735 | 50.6 | 6/0,4
1771 |  | ТП-113 | 1 | 400 | 0.78368 | 46.53 | 6/0,4
1772 | РЭС АО "ОРЭС-Владимирская область" г. Радужный | ТП 15-1 | 1 | 630 | 0.27405 | 268.35 | 10/0,4
|  |  | 2 | 630 | 0.024159 | 425.78 | 10/0,4
1773 |  | ТП 15-2 | 1 | 630 | 0.21749 | 429.98 | 10/0,4
|  |  | 1 | 630 | 0.11314 | 495.72 | 10/0,4
1774 |  | ТП 15-3 | 1 | 630 | 0.043937 | 413.32 | 10/0,4
|  |  | 2 | 630 | 0.14389 | 350.35 | 10/0,4
1775 |  | ТП 15-4 | 1 | 630 | 0.068095 | 398.1 | 10/0,4
|  |  | 2 | 630 | 0.040635 | 415.4 | 10/0,4
1776 |  | ТП 15-5 | 1 | 630 | 0.20265 | 313.33 | 10/0,4
|  |  | 2 | 630 | 0.059317 | 403.63 | 10/0,4
1777 |  | ТП 15-6 | 1 | 630 | 0.077984 | 391.87 | 10/0,4
|  |  | 2 | 630 | 0.015381 | 431.31 | 10/0,4
1778 |  | ТП 15-7 | 1 | 630 | 0.012079 | 433.39 | 10/0,4
|  |  | 2 | 630 | 0.051619 | 408.48 | 10/0,4
1779 |  | ТП 15-8 | 1 | 400 | 0 | 280 | 10/0,4
|  |  | 2 | 400 | 0.0173 | 273.08 | 10/0,4
1780 |  | ТП 15-9 | 1 | 250 | 0 | 225 | 10/0,4
1781 |  | ТП 15-10 | 1 | 630 | 0.061508 | 402.25 | 10/0,4
|  |  | 2 | 630 | 0.1999 | 315.06 | 10/0,4
1782 |  | ТП 15-11 | 1 | 630 | 0.1999 | 315.06 | 10/0,4
|  |  | 2 | 630 | 0.087873 | 385.64 | 10/0,4
1783 |  | ТП 15-12 | 1 | 630 | 0.067 | 398.79 | 10/0,4
|  |  | 2 | 630 | 0.087873 | 385.64 | 10/0,4
1784 |  | ТП 15-13 | 1 | 630 | 0.2076 | 310.21 | 10/0,4
|  |  | 2 | 630 | 0.061508 | 402.25 | 10/0,4
1785 |  | ТП 15-14 | 1 | 630 | 0.037349 | 417.47 | 10/0,4
|  |  | 2 | 630 | 0.11863 | 366.26 | 10/0,4
1786 |  | ТП 15-15 | 1 | 630 | 0.212 | 307.44 | 10/0,4
|  |  | 2 | 630 | 0.034048 | 419.55 | 10/0,4
1787 |  | ТП 15-16 | 1 | 630 | 0.16146 | 339.28 | 10/0,4
|  |  | 2 | 630 | 0.072492 | 395.33 | 10/0,4
1788 |  | ТП 15-17 | 1 | 250 | 0 | 225 | 10/0,4
1789 |  | ТП 15-19 | 1 | 630 | 0 | 441 | 10/0,4
|  |  | 2 | 630 | 0.059317 | 403.63 | 10/0,4
1790 |  | ТП 15-21 | 1 | 630 | 0 | 441 | 10/0,4
|  |  | 2 | 630 | 0.040635 | 415.4 | 10/0,4
1791 |  | ТП 15-22 | 1 | 630 | 0 | 441 | 10/0,4
|  |  | 2 | 630 | 0.0087937 | 435.46 | 10/0,4
1792 |  | ТП 15-23 | 1 | 630 | 0 | 441 | 10/0,4
|  |  | 2 | 630 | 0.028556 | 423.01 | 10/0,4
1793 |  | ТП 15-24 | 1 | 630 | 0 | 441 | 10/0,4
|  |  | 2 | 630 | 0.029651 | 422.32 | 10/0,4
1794 |  | ТП 15-28 | 1 | 250 | 0.00552 | 173.62 | 10/0,4
|  |  | 2 | 250 | 0.12456 | 143.86 | 10/0,4
1795 |  | ТП 15-30 | 1 | 630 | 0.0054921 | 437.54 | 10/0,4
|  |  | 2 | 630 | 0.15048 | 346.2 | 10/0,4
1796 |  | ТП 15-31 | 1 | 1000 | 0.0346 | 665.4 | 10/0,4
|  |  | 2 | 1000 | 0.02284 | 677.16 | 10/0,4
1797 |  | ТП 15-33 | 1 | 630 | 0.24384 | 287.38 | 10/0,4
|  |  | 2 | 630 | 0.050524 | 409.17 | 10/0,4
1798 |  | ТП 15-34 | 1 | 630 | 0.32843 | 234.09 | 10/0,4
|  |  | 2 | 630 | 0.032952 | 420.24 | 10/0,4
1799 |  | ТП ЦРП-8 | 1 | 630 | 0.12962 | 359.34 | 10/0,4
|  |  | 2 | 630 | 0.012079 | 433.39 | 10/0,4
1800 |  | ТП 17-1 | 1 | 630 | 0.11368 | 369.38 | 10/0,4
|  |  | 2 | 630 | 0.0071429 | 436.5 | 10/0,4
1801 |  | ТП 17-2 | 1 | 630 | 0.021968 | 427.16 | 10/0,4
|  |  | 2 | 630 | 0.12248 | 363.84 | 10/0,4
1802 |  | ТП 17-3 | 1 | 400 | 0.032875 | 346.85 | 10/0,4
1803 |  | ТП 17-4 | 1 | 400 | 0.036325 | 345.47 | 10/0,4
1804 |  | ТП 17-5 | 1 | 400 | 0 | 360 | 10/0,4
1805 |  | ТП 17-10 | 1 | 400 | 0.076975 | 329.21 | 10/0,4
1806 |  | ТП 17-16 | 1 | 630 | 0.05273 | 407.78 | 10/0,4
|  |  | 2 | 630 | 0.072492 | 395.33 | 10/0,4
1807 |  | ТП 16-1 | 1 | 630 | 0.077984 | 391.87 | 10/0,4
|  |  | 2 | 630 | 0.19332 | 319.21 | 10/0,4
1808 |  | ТП 16-2 | 1 | 400 | 0.0052 | 357.92 | 10/0,4
1809 |  | ТП 16-3 | 1 | 630 | 0.11203 | 496.42 | 10/0,4
1810 |  | ТП 16-4 | 1 | 630 | 0 | 567 | 10/0,4
1811 |  | ТП В-7 | 1 | 160 | 0.051875 | 103.7 | 10/0,4
|  |  | 2 | 160 | 0.034625 | 106.46 | 10/0,4
1812 |  | ТП В-8 | 1 | 1000 | 0 | 700 | 10/0,4
|  |  | 2 | 1000 | 0 | 700 | 10/0,4
1813 |  | ТП В-9 | 1 | 400 | 0.11073 | 235.71 | 10/0,4
|  |  | 2 | 400 | 0.109 | 236.4 | 10/0,4
1814 |  | ТП В-10 | 1 | 160 | 0 | 112 | 10/0,4
|  |  | 2 | 160 | 0.013 | 109.92 | 10/0,4
1815 |  | ТП 11 | 1 | 160 | 0.03025 | 139.16 | 10/0,4
1816 |  | ТП 50 | 1 | 400 | 0.0917 | 323.32 | 10/0,4
1817 |  | ТП 13-А2 | 1 | 400 | 0.0519 | 339.24 | 10/0,4
1818 |  | ТП 20-1 | 1 | 630 | 0.032952 | 420.24 | 10/0,4
|  |  | 2 | 630 | 0.017571 | 429.93 | 10/0,4
1819 |  | ТП 20-4 | 1 | 1000 | 0.00069 | 699.31 | 10/0,4
|  |  | 2 | 1000 | 0.08996 | 610.04 | 10/0,4
1820 |  | ПС 110 кВ "Радуга" | 1 | 25000 | 0.62215 | 1946.25 | 110/10
|  |  | 2 | 25000 | 0.62755 | 1811.25 | 110/10